## Калькулятор
Расчет стоимости ПИР и СМР по объекту ТП -
(наименование объекта)
тыс.руб. (без НДС)
№ | Адрес | Объект | Набор работ | Объемы | Индекс для пересчёта в текущие цены |  | Объем выполняемых работ (шт., км) | Исходные данные |  | Итого ПИР | Итого СМР | Итого
[6 empty] | ТП_НС_иР |  | ПИР | СМР
1 |  |  | Строительство ВЛ-0,4 кВ |  | ВЛЭП 0,4 кВ | НСиР (последняя миля) |  | 0 | 0 | 0 | #REF! | 0
1 |  | Техническое перевооружение Суджа ввод 1,2 | Строительство ВЛ-(6)10 кВ. |  | ВЛЭП 1-20 кВ | НСиР (последняя миля) | 0.01 | 683.1985 | 5569.3252 | 683.1985 | 5569.3252 | 6252.5237
|  |  | Строительство КЛ-0,4 кВ |  | КЛЭП до 1 кВ | НСиР (последняя миля)
|  |  | Строительство КЛ-10 кВ |  | КЛЭП 3-10 кВ | НСиР (последняя миля)
|  |  | Монтаж разъединителя (6-10 кВ) |  | ВЛЭП 1-20 кВ | НСиР (последняя миля) | 1
|  |  | Монтаж Автоматического выключателя (до 0,4 кВ) |  | РП, ТП 6/10-0,4 | НСиР (последняя миля)
|  |  | Строительство КТП 25 кВА |  | РП, ТП 6/10-0,4 | НСиР (последняя миля) | 1
8 |  |  | Установка КТП 100 кВа (6-10/0,4 кВ) |  | РП, ТП 6/10-0,4 | НСиР (последняя миля) |  | 0 | 0 | 0 | #REF! | 0
9 |  |  | Установка КТП 250 кВа (6-10/0,4 кВ) |  | РП, ТП 6/10-0,4 | НСиР (последняя миля) |  | 0 | 0 | 0 | #REF! | 0
10 |  |  | Установка КТП 630 кВа (6-10/0,4 кВ) |  | РП, ТП 6/10-0,4 | НСиР (последняя миля) |  | 0 | 0 | 0 | #REF! | 0
11 |  |  | Установка КТП кВа (6-10/0,4 кВ) |  | РП, ТП 6/10-0,4 | НСиР (последняя миля) |  | 0 | 0 | 0 | #REF! | 0
12 |  |  | Устройство прокола ГНБ |  | КЛЭП 3-10 кВ | НСиР (последняя миля) |  | 0 | 0 | 0 | #REF! | 0
13 |  |  | Монтаж Трансформаторов тока (6-10 кВ) |  | РП, ТП 6/10-0,4 | НСиР (последняя миля) |  | 0 | 0 | 0 | #REF! | 0
14 |  |  | Замена ТМГ ... кВа (6-10/0,4 кВ) |  | РП, ТП 6/10-0,4 | НСиР (последняя миля) |  | 0 | 0 | 0 | #REF! | 0
15 |  |  | Монтаж КСО (6-10 кВ) |  | РП, ТП 6/10-0,4 | НСиР (последняя миля) |  | 0 | 0 | 0 | #REF! | 0
16 |  |  | Установка Реклоузера (6-10 кВ) |  | РП, ТП 6/10-0,4 | НСиР (последняя миля) |  | 0 | 0 | 0 | #REF! | 0
[10 empty] | 683.1985 | 5569.3252 | 6252.5237
[10 empty] | СМР | ПИР
[10 empty] | 5.5693 | 0.6832

## УНЦ
Приказ Министерства энергетики Российской Федерации от 17.01.2019 № 10 «Об утверждении укрупненных нормативов цены типовых технологических решений капитального строительства объектов электроэнергетики в части объектов электросетевого хозяйства»
Код | Тип | Уровень напряжения | Вид_работ | кол-во | Цена без НДС | Итого тыс.руб. без НДС | Цена с НДС | Размерность |  | Номер расценки | Мариэнерго | Удмуртэнерго | Коэффициенты перехода | Брянскэнерго | Владимирэнерго | Воронежэнерго | Ивэнерго | Калугаэнерго | Кировэнерго | Костромаэнерго | Курскэнерго | Липецкэнерго | Нижновэнерго | Орелэнерго | Рязаньэнерго | Смоленскэнерго | Тамбовэнерго | Тверьэнерго | Тулэнерго | Ярэнерго
1 | ПС | 110 кВ | Монтаж ячейки выключателя НУ напряжение 110 кВ номинальный ток 2500 А, номинальный ток отключения 40 А(1 ячейка) |  | 23135 | 0 | 27762 | 1 ячейка |  | В1-01-1 | 1.02 | 1.04 | 1.05 | 1.04 | 1.03 | 1.01 | 1.01 | 1.01 | 1.01 | 0.99 | 0.98 | 0.98 | 1.02 | 1.03 | 1.03 | 1.01 | 1.03 | 1.03 | 1.01 | 1.07 | 3 элегазовых выключателя+разъединители
2 | ПС | 110 кВ | Монтаж ячейки выключателя НУ напряжение 110 кВ номинальный ток 2500 А, номинальный ток отключения 50 А(1 ячейка) |  | 23135 | 0 | 27762 | 1 ячейка |  | В1-01-2 | 1.02 | 1.04 | 1.03 | 1.04 | 1.03 | 1.01 | 1.01 | 1.01 | 1.01 | 0.99 | 0.98 | 0.98 | 1.02 | 1.03 | 1.03 | 1.01 | 1.03 | 1.03 | 1.01 | 1.07 | 2 понизительных тра-ра на 2х16 МВА 110/10 кВ
3 | ПС | 110 кВ | Монтаж ячейки выключателя НУ напряжение 110 кВ номинальный ток 2500 А, номинальный ток отключения 63 А(1 ячейка) |  | 23135 | 0 | 27762 | 1 ячейка |  | В1-01-3 | 1.02 | 1.04 | 1.03 | 1.04 | 1.03 | 1.01 | 1.01 | 1.01 | 1.01 | 0.99 | 0.98 | 0.98 | 1.02 | 1.03 | 1.03 | 1.01 | 1.03 | 1.03 | 1.01 | 1.07 | сопутствующ.работы (РЗА 110 кВ, связь)
4 | ПС | 110 кВ | Монтаж ячейки выключателя НУ напряжение 110 кВ номинальный ток 3150 А, номинальный ток отключения 40 А(1 ячейка) |  | 23135 | 0 | 27762 | 1 ячейка |  | В1-02-1 | 1.02 | 1.04 | 1.03 | 1.04 | 1.03 | 1.01 | 1.01 | 1.01 | 1.01 | 0.99 | 0.98 | 0.98 | 1.02 | 1.03 | 1.03 | 1.01 | 1.03 | 1.03 | 1.01 | 1.07
5 | ПС | 110 кВ | Монтаж ячейки выключателя НУ напряжение 110 кВ номинальный ток 3150 А, номинальный ток отключения 50 А(1 ячейка) |  | 24703 | 0 | 29643.6 | 1 ячейка |  | В1-02-2 | 1.02 | 1.04 | 1.03 | 1.04 | 1.03 | 1.01 | 1.01 | 1.01 | 1.01 | 0.99 | 0.98 | 0.98 | 1.02 | 1.03 | 1.03 | 1.01 | 1.03 | 1.03 | 1.01 | 1.07
6 | ПС | 110 кВ | Монтаж ячейки выключателя НУ напряжение 110 кВ номинальный ток 3150 А, номинальный ток отключения 63 А(1 ячейка) |  | 25280 | 0 | 30336 | 1 ячейка |  | В1-02-3 | 1.02 | 1.04 | 1.03 | 1.04 | 1.03 | 1.01 | 1.01 | 1.01 | 1.01 | 0.99 | 0.98 | 0.98 | 1.02 | 1.03 | 1.03 | 1.01 | 1.03 | 1.03 | 1.01 | 1.07
7 | ПС | 150-220 кВ | Монтаж ячейки выключателя НУ напряжение 220 (150) кВ номинальный ток вне зависимости А, номинальный ток отключения 40 А(1 ячейка) |  | 63338 | 0 | 76005.6 | 1 ячейка |  | В1-03-1 | 1.02 | 1.04 | 1.03 | 1.04 | 1.03 | 1.01 | 1.01 | 1.01 | 1.01 | 0.99 | 0.98 | 0.98 | 1.02 | 1.03 | 1.03 | 1.01 | 1.03 | 1.03 | 1.01 | 1.07
8 | ПС | 150-220 кВ | Монтаж ячейки выключателя НУ напряжение 220 (150) кВ номинальный ток вне зависимости А, номинальный ток отключения 50 А(1 ячейка) |  | 70883 | 0 | 85059.6 | 1 ячейка |  | В1-03-2 | 1.02 | 1.04 | 1.03 | 1.04 | 1.03 | 1.01 | 1.01 | 1.01 | 1.01 | 0.99 | 0.98 | 0.98 | 1.02 | 1.03 | 1.03 | 1.01 | 1.03 | 1.03 | 1.01 | 1.07
9 | ПС | 150-220 кВ | Монтаж ячейки выключателя НУ напряжение 220 (150) кВ номинальный ток вне зависимости А, номинальный ток отключения 63 А(1 ячейка) |  | 74557 | 0 | 89468.4 | 1 ячейка |  | В1-03-3 | 1.02 | 1.04 | 1.03 | 1.04 | 1.03 | 1.01 | 1.01 | 1.01 | 1.01 | 0.99 | 0.98 | 0.98 | 1.02 | 1.03 | 1.03 | 1.01 | 1.03 | 1.03 | 1.01 | 1.07
10 | ПС | 6-15 кВ | Монтаж ячейки выключателя НУ напряжение 6-15 кВ номинальный ток 630 А, номинальный ток отключения 25 А(1 ячейка) |  | 2486 | 0 | 2983.2 | 1 ячейка |  | В2-01-1 | 1.02 | 1.04 | 1.03 | 1.04 | 1.03 | 1.01 | 1.01 | 1.01 | 1.01 | 0.99 | 0.98 | 0.98 | 1.02 | 1.03 | 1.03 | 1.01 | 1.03 | 1.03 | 1.01 | 1.07
11 | ПС | 6-15 кВ | Монтаж ячейки выключателя НУ напряжение 6-15 кВ номинальный ток 630 А, номинальный ток отключения 31,5 А(1 ячейка) |  | 2486 | 0 | 2983.2 | 1 ячейка |  | В2-01-2 | 1.02 | 1.04 | 1.03 | 1.04 | 1.03 | 1.01 | 1.01 | 1.01 | 1.01 | 0.99 | 0.98 | 0.98 | 1.02 | 1.03 | 1.03 | 1.01 | 1.03 | 1.03 | 1.01 | 1.07
12 | ПС | 6-15 кВ | Монтаж ячейки выключателя НУ напряжение 6-15 кВ номинальный ток 1000 (1250) А, номинальный ток отключения 25 А(1 ячейка) |  | 2619 | 0 | 3142.8 | 1 ячейка |  | В2-02-1 | 1.02 | 1.04 | 1.06 | 1.04 | 1.03 | 1.01 | 1.01 | 1.01 | 1.01 | 0.99 | 0.98 | 0.98 | 1.02 | 1.03 | 1.03 | 1.01 | 1.03 | 1.03 | 1.01 | 1.07
13 | ПС | 6-15 кВ | Монтаж ячейки выключателя НУ напряжение 6-15 кВ номинальный ток 1000 (1250) А, номинальный ток отключения 31,5 А(1 ячейка) |  | 2619 | 0 | 3142.8 | 1 ячейка |  | В2-02-2 | 1.02 | 1.04 | 1.03 | 1.04 | 1.03 | 1.01 | 1.01 | 1.01 | 1.01 | 0.99 | 0.98 | 0.98 | 1.02 | 1.03 | 1.03 | 1.01 | 1.03 | 1.03 | 1.01 | 1.07
14 | ПС | 6-15 кВ | Монтаж ячейки выключателя НУ напряжение 6-15 кВ номинальный ток 1600 А, номинальный ток отключения 25 А(1 ячейка) |  | 2768 | 0 | 3321.6 | 1 ячейка |  | В2-03-1 | 1.02 | 1.04 | 1.03 | 1.04 | 1.03 | 1.01 | 1.01 | 1.01 | 1.01 | 0.99 | 0.98 | 0.98 | 1.02 | 1.03 | 1.03 | 1.01 | 1.03 | 1.03 | 1.01 | 1.07
15 | ПС | 6-15 кВ | Монтаж ячейки выключателя НУ напряжение 6-15 кВ номинальный ток 1600 А, номинальный ток отключения 31,5 А(1 ячейка) |  | 2768 | 0 | 3321.6 | 1 ячейка |  | В2-03-2 | 1.02 | 1.04 | 1.03 | 1.04 | 1.03 | 1.01 | 1.01 | 1.01 | 1.01 | 0.99 | 0.98 | 0.98 | 1.02 | 1.03 | 1.03 | 1.01 | 1.03 | 1.03 | 1.01 | 1.07
16 | ПС | 6-15 кВ | Монтаж ячейки выключателя НУ напряжение 6-15 кВ номинальный ток 2500 А, номинальный ток отключения 25 А(1 ячейка) |  | 3462 | 0 | 4154.4 | 1 ячейка |  | В2-04-1 | 1.02 | 1.04 | 1.03 | 1.04 | 1.03 | 1.01 | 1.01 | 1.01 | 1.01 | 0.99 | 0.98 | 0.98 | 1.02 | 1.03 | 1.03 | 1.01 | 1.03 | 1.03 | 1.01 | 1.07
17 | ПС | 6-15 кВ | Монтаж ячейки выключателя НУ напряжение 6-15 кВ номинальный ток 2500 А, номинальный ток отключения 31,5 А(1 ячейка) |  | 3462 | 0 | 4154.4 | 1 ячейка |  | В2-04-2 | 1.02 | 1.04 | 1.03 | 1.04 | 1.03 | 1.01 | 1.01 | 1.01 | 1.01 | 0.99 | 0.98 | 0.98 | 1.02 | 1.03 | 1.03 | 1.01 | 1.03 | 1.03 | 1.01 | 1.07
18 | ПС | 20-35 кВ | Монтаж ячейки выключателя НУ напряжение 20-35 кВ номинальный ток 2000 А, номинальный ток отключения 25 А(1 ячейка) |  | 9040 | 0 | 10848 | 1 ячейка |  | В2-05-1 | 1.02 | 1.04 | 1.03 | 1.04 | 1.03 | 1.01 | 1.01 | 1.01 | 1.01 | 0.99 | 0.98 | 0.98 | 1.02 | 1.03 | 1.03 | 1.01 | 1.03 | 1.03 | 1.01 | 1.07
19 | ПС | 20-35 кВ | Монтаж ячейки выключателя НУ напряжение 20-35 кВ номинальный ток 2000 А, номинальный ток отключения 31,5 А(1 ячейка) |  | 10792 | 0 | 12950.4 | 1 ячейка |  | В2-05-2 | 1.02 | 1.04 | 1.03 | 1.04 | 1.03 | 1.01 | 1.01 | 1.01 | 1.01 | 0.99 | 0.98 | 0.98 | 1.02 | 1.03 | 1.03 | 1.01 | 1.03 | 1.03 | 1.01 | 1.07
20 | ПС | 20-35 кВ | Монтаж ячейки выключателя НУ напряжение 20-35 кВ номинальный ток 2500 А, номинальный ток отключения 25 А(1 ячейка) |  | 10792 | 0 | 12950.4 | 1 ячейка |  | В2-06-1 | 1.02 | 1.04 | 1.03 | 1.04 | 1.03 | 1.01 | 1.01 | 1.01 | 1.01 | 0.99 | 0.98 | 0.98 | 1.02 | 1.03 | 1.03 | 1.01 | 1.03 | 1.03 | 1.01 | 1.07
21 | ПС | 20-35 кВ | Монтаж ячейки выключателя НУ напряжение 20-35 кВ номинальный ток 2500 А, номинальный ток отключения 31,5 А(1 ячейка) |  | 10792 | 0 | 12950.4 | 1 ячейка |  | В2-06-2 | 1.02 | 1.04 | 1.03 | 1.04 | 1.03 | 1.01 | 1.01 | 1.01 | 1.01 | 0.99 | 0.98 | 0.98 | 1.02 | 1.03 | 1.03 | 1.01 | 1.03 | 1.03 | 1.01 | 1.07
22 | ПС | 6-15 кВ | Монтаж ячейки выключателя КРУ напряжение 6-15 кВ номинальный ток 1000 А, номинальный ток отключения 20 А(1 ячейка) |  | 1188 | 0 | 1425.6 | 1 ячейка |  | В3-01-1 | 0.98 | 1 | 1.02 | 1.03 | 0.99 | 0.98 | 0.98 | 0.99 | 0.97 | 0.98 | 0.98 | 0.97 | 0.99 | 1 | 0.98 | 1 | 1 | 1 | 0.98 | 1.09
23 | ПС | 6-15 кВ | Монтаж ячейки выключателя КРУ напряжение 6-15 кВ номинальный ток 1000 А, номинальный ток отключения 25 А(1 ячейка) |  | 1188 | 0 | 1425.6 | 1 ячейка |  | В3-01-2 | 0.98 | 1 | 1.02 | 1.03 | 0.99 | 0.98 | 0.98 | 0.99 | 0.97 | 0.98 | 0.98 | 0.97 | 0.99 | 1 | 0.98 | 1 | 1 | 1 | 0.98 | 1.09
24 | ПС | 6-15 кВ | Монтаж ячейки выключателя КРУ напряжение 6-15 кВ номинальный ток 1000 А, номинальный ток отключения 31,5 А(1 ячейка) |  | 1188 | 0 | 1425.6 | 1 ячейка |  | В3-01-3 | 0.98 | 1 | 1.02 | 1.03 | 0.99 | 0.98 | 0.98 | 0.99 | 0.97 | 0.98 | 0.98 | 0.97 | 0.99 | 1 | 0.98 | 1 | 1 | 1 | 0.98 | 1.09
25 | ПС | 6-15 кВ | Монтаж ячейки выключателя КРУ напряжение 6-15 кВ номинальный ток 1000 А, номинальный ток отключения 40 А(1 ячейка) |  | 1528 | 0 | 1833.6 | 1 ячейка |  | В3-01-4 | 0.98 | 1 | 1.02 | 1.03 | 0.99 | 0.98 | 0.98 | 0.99 | 0.97 | 0.98 | 0.98 | 0.97 | 0.99 | 1 | 0.98 | 1 | 1 | 1 | 0.98 | 1.09
26 | ПС | 6-15 кВ | Монтаж ячейки выключателя КРУ напряжение 6-15 кВ номинальный ток 1000 А, номинальный ток отключения 50 А(1 ячейка) |  | 6108 | 0 | 7329.6 | 1 ячейка |  | В3-01-5 | 0.98 | 1 | 1.02 | 1.03 | 0.99 | 0.98 | 0.98 | 0.99 | 0.97 | 0.98 | 0.98 | 0.97 | 0.99 | 1 | 0.98 | 1 | 1 | 1 | 0.98 | 1.09
27 | ПС | 6-15 кВ | Монтаж ячейки выключателя КРУ напряжение 6-15 кВ номинальный ток 1250 А, номинальный ток отключения 20 А(1 ячейка) |  | 1270 | 0 | 1524 | 1 ячейка |  | В3-02-1 | 0.98 | 1 | 1.02 | 1.03 | 0.99 | 0.98 | 0.98 | 0.99 | 0.97 | 0.98 | 0.98 | 0.97 | 0.99 | 1 | 0.98 | 1 | 1 | 1 | 0.98 | 1.09
28 | ПС | 6-15 кВ | Монтаж ячейки выключателя КРУ напряжение 6-15 кВ номинальный ток 1250 А, номинальный ток отключения 25 А(1 ячейка) |  | 1270 | 0 | 1524 | 1 ячейка |  | В3-02-2 | 0.98 | 1 | 1.02 | 1.03 | 0.99 | 0.98 | 0.98 | 0.99 | 0.97 | 0.98 | 0.98 | 0.97 | 0.99 | 1 | 0.98 | 1 | 1 | 1 | 0.98 | 1.09
29 | ПС | 6-15 кВ | Монтаж ячейки выключателя КРУ напряжение 6-15 кВ номинальный ток 1250 А, номинальный ток отключения 31,5 А(1 ячейка) |  | 1270 | 0 | 1524 | 1 ячейка |  | В3-02-3 | 0.98 | 1 | 1.02 | 1.03 | 0.99 | 0.98 | 0.98 | 0.99 | 0.97 | 0.98 | 0.98 | 0.97 | 0.99 | 1 | 0.98 | 1 | 1 | 1 | 0.98 | 1.09
30 | ПС | 6-15 кВ | Монтаж ячейки выключателя КРУ напряжение 6-15 кВ номинальный ток 1250 А, номинальный ток отключения 40 А(1 ячейка) |  | 1756 | 0 | 2107.2 | 1 ячейка |  | В3-02-4 | 0.98 | 1 | 1.02 | 1.03 | 0.99 | 0.98 | 0.98 | 0.99 | 0.97 | 0.98 | 0.98 | 0.97 | 0.99 | 1 | 0.98 | 1 | 1 | 1 | 0.98 | 1.09
31 | ПС | 6-15 кВ | Монтаж ячейки выключателя КРУ напряжение 6-15 кВ номинальный ток 1250 А, номинальный ток отключения 50 А(1 ячейка) |  | 6108 | 0 | 7329.6 | 1 ячейка |  | В3-02-5 | 0.98 | 1 | 1.02 | 1.03 | 0.99 | 0.98 | 0.98 | 0.99 | 0.97 | 0.98 | 0.98 | 0.97 | 0.99 | 1 | 0.98 | 1 | 1 | 1 | 0.98 | 1.09
32 | ПС | 6-15 кВ | Монтаж ячейки выключателя КРУ напряжение 6-15 кВ номинальный ток 1600 А, номинальный ток отключения 20 А(1 ячейка) |  | 1301 | 0 | 1561.2 | 1 ячейка |  | В3-03-1 | 0.98 | 1 | 1.02 | 1.03 | 0.99 | 0.98 | 0.98 | 0.99 | 0.97 | 0.98 | 0.98 | 0.97 | 0.99 | 1 | 0.98 | 1 | 1 | 1 | 0.98 | 1.09
33 | ПС | 6-15 кВ | Монтаж ячейки выключателя КРУ напряжение 6-15 кВ номинальный ток 1600 А, номинальный ток отключения 25 А(1 ячейка) |  | 1301 | 0 | 1561.2 | 1 ячейка |  | В3-03-2 | 0.98 | 1 | 1.02 | 1.03 | 0.99 | 0.98 | 0.98 | 0.99 | 0.97 | 0.98 | 0.98 | 0.97 | 0.99 | 1 | 0.98 | 1 | 1 | 1 | 0.98 | 1.09
34 | ПС | 6-15 кВ | Монтаж ячейки выключателя КРУ напряжение 6-15 кВ номинальный ток 1600 А, номинальный ток отключения 31,5 А(1 ячейка) |  | 1301 | 0 | 1561.2 | 1 ячейка |  | В3-03-3 | 0.98 | 1 | 1.02 | 1.03 | 0.99 | 0.98 | 0.98 | 0.99 | 0.97 | 0.98 | 0.98 | 0.97 | 0.99 | 1 | 0.98 | 1 | 1 | 1 | 0.98 | 1.09
35 | ПС | 6-15 кВ | Монтаж ячейки выключателя КРУ напряжение 6-15 кВ номинальный ток 1600 А, номинальный ток отключения 40 А(1 ячейка) |  | 1756 | 0 | 2107.2 | 1 ячейка |  | В3-03-4 | 0.98 | 1 | 1.02 | 1.03 | 0.99 | 0.98 | 0.98 | 0.99 | 0.97 | 0.98 | 0.98 | 0.97 | 0.99 | 1 | 0.98 | 1 | 1 | 1 | 0.98 | 1.09
36 | ПС | 6-15 кВ | Монтаж ячейки выключателя КРУ напряжение 6-15 кВ номинальный ток 1600 А, номинальный ток отключения 50 А(1 ячейка) |  | 6307 | 0 | 7568.4 | 1 ячейка |  | В3-03-5 | 0.98 | 1 | 1.02 | 1.03 | 0.99 | 0.98 | 0.98 | 0.99 | 0.97 | 0.98 | 0.98 | 0.97 | 0.99 | 1 | 0.98 | 1 | 1 | 1 | 0.98 | 1.09
37 | ПС | 6-15 кВ | Монтаж ячейки выключателя КРУ напряжение 6-15 кВ номинальный ток 2000 А, номинальный ток отключения 20 А(1 ячейка) |  | 1470 | 0 | 1764 | 1 ячейка |  | В3-04-1 | 0.98 | 1 | 1.02 | 1.03 | 0.99 | 0.98 | 0.98 | 0.99 | 0.97 | 0.98 | 0.98 | 0.97 | 0.99 | 1 | 0.98 | 1 | 1 | 1 | 0.98 | 1.09
38 | ПС | 6-15 кВ | Монтаж ячейки выключателя КРУ напряжение 6-15 кВ номинальный ток 2000 А, номинальный ток отключения 25 А(1 ячейка) |  | 1470 | 0 | 1764 | 1 ячейка |  | В3-04-2 | 0.98 | 1 | 1.02 | 1.03 | 0.99 | 0.98 | 0.98 | 0.99 | 0.97 | 0.98 | 0.98 | 0.97 | 0.99 | 1 | 0.98 | 1 | 1 | 1 | 0.98 | 1.09
39 | ПС | 6-15 кВ | Монтаж ячейки выключателя КРУ напряжение 6-15 кВ номинальный ток 2000 А, номинальный ток отключения 31,5 А(1 ячейка) |  | 1470 | 0 | 1764 | 1 ячейка |  | В3-04-3 | 0.98 | 1 | 1.02 | 1.03 | 0.99 | 0.98 | 0.98 | 0.99 | 0.97 | 0.98 | 0.98 | 0.97 | 0.99 | 1 | 0.98 | 1 | 1 | 1 | 0.98 | 1.09
40 | ПС | 6-15 кВ | Монтаж ячейки выключателя КРУ напряжение 6-15 кВ номинальный ток 2000 А, номинальный ток отключения 40 А(1 ячейка) |  | 1925 | 0 | 2310 | 1 ячейка |  | В3-04-4 | 0.98 | 1 | 1.02 | 1.03 | 0.99 | 0.98 | 0.98 | 0.99 | 0.97 | 0.98 | 0.98 | 0.97 | 0.99 | 1 | 0.98 | 1 | 1 | 1 | 0.98 | 1.09
41 | ПС | 6-15 кВ | Монтаж ячейки выключателя КРУ напряжение 6-15 кВ номинальный ток 2000 А, номинальный ток отключения 50 А(1 ячейка) |  | 6503 | 0 | 7803.6 | 1 ячейка |  | В3-04-5 | 0.98 | 1 | 1.02 | 1.03 | 0.99 | 0.98 | 0.98 | 0.99 | 0.97 | 0.98 | 0.98 | 0.97 | 0.99 | 1 | 0.98 | 1 | 1 | 1 | 0.98 | 1.09
42 | ПС | 6-15 кВ | Монтаж ячейки выключателя КРУ напряжение 6-15 кВ номинальный ток 2500 А, номинальный ток отключения 20 А(1 ячейка) |  | 1760 | 0 | 2112 | 1 ячейка |  | В3-05-1 | 0.98 | 1 | 1.02 | 1.03 | 0.99 | 0.98 | 0.98 | 0.99 | 0.97 | 0.98 | 0.98 | 0.97 | 0.99 | 1 | 0.98 | 1 | 1 | 1 | 0.98 | 1.09
43 | ПС | 6-15 кВ | Монтаж ячейки выключателя КРУ напряжение 6-15 кВ номинальный ток 2500 А, номинальный ток отключения 25 А(1 ячейка) |  | 1760 | 0 | 2112 | 1 ячейка |  | В3-05-2 | 0.98 | 1 | 1.02 | 1.03 | 0.99 | 0.98 | 0.98 | 0.99 | 0.97 | 0.98 | 0.98 | 0.97 | 0.99 | 1 | 0.98 | 1 | 1 | 1 | 0.98 | 1.09
44 | ПС | 6-15 кВ | Монтаж ячейки выключателя КРУ напряжение 6-15 кВ номинальный ток 2500 А, номинальный ток отключения 31,5 А(1 ячейка) |  | 1760 | 0 | 2112 | 1 ячейка |  | В3-05-3 | 0.98 | 1 | 1.02 | 1.03 | 0.99 | 0.98 | 0.98 | 0.99 | 0.97 | 0.98 | 0.98 | 0.97 | 0.99 | 1 | 0.98 | 1 | 1 | 1 | 0.98 | 1.09
45 | ПС | 6-15 кВ | Монтаж ячейки выключателя КРУ напряжение 6-15 кВ номинальный ток 2500 А, номинальный ток отключения 40 А(1 ячейка) |  | 2179 | 0 | 2614.8 | 1 ячейка |  | В3-05-4 | 0.98 | 1 | 1.02 | 1.03 | 0.99 | 0.98 | 0.98 | 0.99 | 0.97 | 0.98 | 0.98 | 0.97 | 0.99 | 1 | 0.98 | 1 | 1 | 1 | 0.98 | 1.09
46 | ПС | 6-15 кВ | Монтаж ячейки выключателя КРУ напряжение 6-15 кВ номинальный ток 2500 А, номинальный ток отключения 50 А(1 ячейка) |  | 6624 | 0 | 7948.8 | 1 ячейка |  | В3-05-5 | 0.98 | 1 | 1.02 | 1.03 | 0.99 | 0.98 | 0.98 | 0.99 | 0.97 | 0.98 | 0.98 | 0.97 | 0.99 | 1 | 0.98 | 1 | 1 | 1 | 0.98 | 1.09
47 | ПС | 6-15 кВ | Монтаж ячейки выключателя КРУ напряжение 6-15 кВ номинальный ток 3150 А, номинальный ток отключения 20 А(1 ячейка) |  | 1955 | 0 | 2346 | 1 ячейка |  | В3-06-1 | 0.98 | 1 | 1.02 | 1.03 | 0.99 | 0.98 | 0.98 | 0.99 | 0.97 | 0.98 | 0.98 | 0.97 | 0.99 | 1 | 0.98 | 1 | 1 | 1 | 0.98 | 1.09
48 | ПС | 6-15 кВ | Монтаж ячейки выключателя КРУ напряжение 6-15 кВ номинальный ток 3150 А, номинальный ток отключения 25 А(1 ячейка) |  | 1955 | 0 | 2346 | 1 ячейка |  | В3-06-2 | 0.98 | 1 | 1.02 | 1.03 | 0.99 | 0.98 | 0.98 | 0.99 | 0.97 | 0.98 | 0.98 | 0.97 | 0.99 | 1 | 0.98 | 1 | 1 | 1 | 0.98 | 1.09
49 | ПС | 6-15 кВ | Монтаж ячейки выключателя КРУ напряжение 6-15 кВ номинальный ток 3150 А, номинальный ток отключения 31,5 А(1 ячейка) |  | 1955 | 0 | 2346 | 1 ячейка |  | В3-06-3 | 0.98 | 1 | 1.02 | 1.03 | 0.99 | 0.98 | 0.98 | 0.99 | 0.97 | 0.98 | 0.98 | 0.97 | 0.99 | 1 | 0.98 | 1 | 1 | 1 | 0.98 | 1.09
50 | ПС | 6-15 кВ | Монтаж ячейки выключателя КРУ напряжение 6-15 кВ номинальный ток 3150 А, номинальный ток отключения 40 А(1 ячейка) |  | 2485 | 0 | 2982 | 1 ячейка |  | В3-06-4 | 0.98 | 1 | 1.02 | 1.03 | 0.99 | 0.98 | 0.98 | 0.99 | 0.97 | 0.98 | 0.98 | 0.97 | 0.99 | 1 | 0.98 | 1 | 1 | 1 | 0.98 | 1.09
51 | ПС | 6-15 кВ | Монтаж ячейки выключателя КРУ напряжение 6-15 кВ номинальный ток 3150 А, номинальный ток отключения 50 А(1 ячейка) |  | 7063 | 0 | 8475.6 | 1 ячейка |  | В3-06-5 | 0.98 | 1 | 1.02 | 1.03 | 0.99 | 0.98 | 0.98 | 0.99 | 0.97 | 0.98 | 0.98 | 0.97 | 0.99 | 1 | 0.98 | 1 | 1 | 1 | 0.98 | 1.09
52 | ПС | 6-15 кВ | Монтаж ячейки выключателя КРУ напряжение 6-15 кВ номинальный ток 4000 А, номинальный ток отключения 20 А(1 ячейка) |  | 2160 | 0 | 2592 | 1 ячейка |  | В3-07-1 | 0.98 | 1 | 1.02 | 1.03 | 0.99 | 0.98 | 0.98 | 0.99 | 0.97 | 0.98 | 0.98 | 0.97 | 0.99 | 1 | 0.98 | 1 | 1 | 1 | 0.98 | 1.09
53 | ПС | 6-15 кВ | Монтаж ячейки выключателя КРУ напряжение 6-15 кВ номинальный ток 4000 А, номинальный ток отключения 25 А(1 ячейка) |  | 2160 | 0 | 2592 | 1 ячейка |  | В3-07-2 | 0.98 | 1 | 1.02 | 1.03 | 0.99 | 0.98 | 0.98 | 0.99 | 0.97 | 0.98 | 0.98 | 0.97 | 0.99 | 1 | 0.98 | 1 | 1 | 1 | 0.98 | 1.09
54 | ПС | 6-15 кВ | Монтаж ячейки выключателя КРУ напряжение 6-15 кВ номинальный ток 4000 А, номинальный ток отключения 31,5 А(1 ячейка) |  | 2160 | 0 | 2592 | 1 ячейка |  | В3-07-3 | 0.98 | 1 | 1.02 | 1.03 | 0.99 | 0.98 | 0.98 | 0.99 | 0.97 | 0.98 | 0.98 | 0.97 | 0.99 | 1 | 0.98 | 1 | 1 | 1 | 0.98 | 1.09
55 | ПС | 6-15 кВ | Монтаж ячейки выключателя КРУ напряжение 6-15 кВ номинальный ток 4000 А, номинальный ток отключения 40 А(1 ячейка) |  | 2179 | 0 | 2614.8 | 1 ячейка |  | В3-07-4 | 0.98 | 1 | 1.02 | 1.03 | 0.99 | 0.98 | 0.98 | 0.99 | 0.97 | 0.98 | 0.98 | 0.97 | 0.99 | 1 | 0.98 | 1 | 1 | 1 | 0.98 | 1.09
56 | ПС | 6-15 кВ | Монтаж ячейки выключателя КРУ напряжение 6-15 кВ номинальный ток 4000 А, номинальный ток отключения 50 А(1 ячейка) |  | 7129 | 0 | 8554.8 | 1 ячейка |  | В3-07-5 | 0.98 | 1 | 1.02 | 1.03 | 0.99 | 0.98 | 0.98 | 0.99 | 0.97 | 0.98 | 0.98 | 0.97 | 0.99 | 1 | 0.98 | 1 | 1 | 1 | 0.98 | 1.09
57 | ПС | 20 кВ | Монтаж ячейки выключателя КРУ напряжение 20 кВ номинальный ток 1250 А, номинальный ток отключения 20 А(1 ячейка) |  | 4472 | 0 | 5366.4 | 1 ячейка |  | В3-08-1 | 0.98 | 1 | 1.02 | 1.03 | 0.99 | 0.98 | 0.98 | 0.99 | 0.97 | 0.98 | 0.98 | 0.97 | 0.99 | 1 | 0.98 | 1 | 1 | 1 | 0.98 | 1.09
58 | ПС | 20 кВ | Монтаж ячейки выключателя КРУ напряжение 20 кВ номинальный ток 1250 А, номинальный ток отключения 25 А(1 ячейка) |  | 6366 | 0 | 7639.2 | 1 ячейка |  | В3-08-2 | 0.98 | 1 | 1.02 | 1.03 | 0.99 | 0.98 | 0.98 | 0.99 | 0.97 | 0.98 | 0.98 | 0.97 | 0.99 | 1 | 0.98 | 1 | 1 | 1 | 0.98 | 1.09
59 | ПС | 20 кВ | Монтаж ячейки выключателя КРУ напряжение 20 кВ номинальный ток 1250 А, номинальный ток отключения 31,5 А(1 ячейка) |  | 6735 | 0 | 8082 | 1 ячейка |  | В3-08-3 | 0.98 | 1 | 1.02 | 1.03 | 0.99 | 0.98 | 0.98 | 0.99 | 0.97 | 0.98 | 0.98 | 0.97 | 0.99 | 1 | 0.98 | 1 | 1 | 1 | 0.98 | 1.09
60 | ПС | 20 кВ | Монтаж ячейки выключателя КРУ напряжение 20 кВ номинальный ток 1250 А, номинальный ток отключения 40 А(1 ячейка) |  | 6735 | 0 | 8082 | 1 ячейка |  | В3-08-4 | 0.98 | 1 | 1.02 | 1.03 | 0.99 | 0.98 | 0.98 | 0.99 | 0.97 | 0.98 | 0.98 | 0.97 | 0.99 | 1 | 0.98 | 1 | 1 | 1 | 0.98 | 1.09
61 | ПС | 20 кВ | Монтаж ячейки выключателя КРУ напряжение 20 кВ номинальный ток 1250 А, номинальный ток отключения 50 А(1 ячейка) |  | 6735 | 0 | 8082 | 1 ячейка |  | В3-08-5 | 0.98 | 1 | 1.02 | 1.03 | 0.99 | 0.98 | 0.98 | 0.99 | 0.97 | 0.98 | 0.98 | 0.97 | 0.99 | 1 | 0.98 | 1 | 1 | 1 | 0.98 | 1.09
62 | ПС | 20 кВ | Монтаж ячейки выключателя КРУ напряжение 20 кВ номинальный ток 1600 А, номинальный ток отключения 20 А(1 ячейка) |  | 4874 | 0 | 5848.8 | 1 ячейка |  | В3-09-1 | 0.98 | 1 | 1.02 | 1.03 | 0.99 | 0.98 | 0.98 | 0.99 | 0.97 | 0.98 | 0.98 | 0.97 | 0.99 | 1 | 0.98 | 1 | 1 | 1 | 0.98 | 1.09
63 | ПС | 20 кВ | Монтаж ячейки выключателя КРУ напряжение 20 кВ номинальный ток 1600 А, номинальный ток отключения 25 А(1 ячейка) |  | 7267 | 0 | 8720.4 | 1 ячейка |  | В3-09-2 | 0.98 | 1 | 1.02 | 1.03 | 0.99 | 0.98 | 0.98 | 0.99 | 0.97 | 0.98 | 0.98 | 0.97 | 0.99 | 1 | 0.98 | 1 | 1 | 1 | 0.98 | 1.09
64 | ПС | 20 кВ | Монтаж ячейки выключателя КРУ напряжение 20 кВ номинальный ток 1600 А, номинальный ток отключения 31,5 А(1 ячейка) |  | 7476 | 0 | 8971.2 | 1 ячейка |  | В3-09-3 | 0.98 | 1 | 1.02 | 1.03 | 0.99 | 0.98 | 0.98 | 0.99 | 0.97 | 0.98 | 0.98 | 0.97 | 0.99 | 1 | 0.98 | 1 | 1 | 1 | 0.98 | 1.09
65 | ПС | 20 кВ | Монтаж ячейки выключателя КРУ напряжение 20 кВ номинальный ток 1600 А, номинальный ток отключения 40 А(1 ячейка) |  | 7476 | 0 | 8971.2 | 1 ячейка |  | В3-09-4 | 0.98 | 1 | 1.02 | 1.03 | 0.99 | 0.98 | 0.98 | 0.99 | 0.97 | 0.98 | 0.98 | 0.97 | 0.99 | 1 | 0.98 | 1 | 1 | 1 | 0.98 | 1.09
66 | ПС | 20 кВ | Монтаж ячейки выключателя КРУ напряжение 20 кВ номинальный ток 1600 А, номинальный ток отключения 50 А(1 ячейка) |  | 7476 | 0 | 8971.2 | 1 ячейка |  | В3-09-5 | 0.98 | 1 | 1.02 | 1.03 | 0.99 | 0.98 | 0.98 | 0.99 | 0.97 | 0.98 | 0.98 | 0.97 | 0.99 | 1 | 0.98 | 1 | 1 | 1 | 0.98 | 1.09
67 | ПС | 20 кВ | Монтаж ячейки выключателя КРУ напряжение 20 кВ номинальный ток 2000 А, номинальный ток отключения 20 А(1 ячейка) |  | 4874 | 0 | 5848.8 | 1 ячейка |  | В3-10-1 | 0.98 | 1 | 1.02 | 1.03 | 0.99 | 0.98 | 0.98 | 0.99 | 0.97 | 0.98 | 0.98 | 0.97 | 0.99 | 1 | 0.98 | 1 | 1 | 1 | 0.98 | 1.09
68 | ПС | 20 кВ | Монтаж ячейки выключателя КРУ напряжение 20 кВ номинальный ток 2000 А, номинальный ток отключения 25 А(1 ячейка) |  | 7390 | 0 | 8868 | 1 ячейка |  | В3-10-2 | 0.98 | 1 | 1.02 | 1.03 | 0.99 | 0.98 | 0.98 | 0.99 | 0.97 | 0.98 | 0.98 | 0.97 | 0.99 | 1 | 0.98 | 1 | 1 | 1 | 0.98 | 1.09
69 | ПС | 20 кВ | Монтаж ячейки выключателя КРУ напряжение 20 кВ номинальный ток 2000 А, номинальный ток отключения 31,5 А(1 ячейка) |  | 7476 | 0 | 8971.2 | 1 ячейка |  | В3-10-3 | 0.98 | 1 | 1.02 | 1.03 | 0.99 | 0.98 | 0.98 | 0.99 | 0.97 | 0.98 | 0.98 | 0.97 | 0.99 | 1 | 0.98 | 1 | 1 | 1 | 0.98 | 1.09
70 | ПС | 20 кВ | Монтаж ячейки выключателя КРУ напряжение 20 кВ номинальный ток 2000 А, номинальный ток отключения 40 А(1 ячейка) |  | 7476 | 0 | 8971.2 | 1 ячейка |  | В3-10-4 | 0.98 | 1 | 1.02 | 1.03 | 0.99 | 0.98 | 0.98 | 0.99 | 0.97 | 0.98 | 0.98 | 0.97 | 0.99 | 1 | 0.98 | 1 | 1 | 1 | 0.98 | 1.09
71 | ПС | 20 кВ | Монтаж ячейки выключателя КРУ напряжение 20 кВ номинальный ток 2000 А, номинальный ток отключения 50 А(1 ячейка) |  | 7476 | 0 | 8971.2 | 1 ячейка |  | В3-10-5 | 0.98 | 1 | 1.02 | 1.03 | 0.99 | 0.98 | 0.98 | 0.99 | 0.97 | 0.98 | 0.98 | 0.97 | 0.99 | 1 | 0.98 | 1 | 1 | 1 | 0.98 | 1.09
72 | ПС | 20 кВ | Монтаж ячейки выключателя КРУ напряжение 20 кВ номинальный ток 2500 А, номинальный ток отключения 20 А(1 ячейка) |  | 4874 | 0 | 5848.8 | 1 ячейка |  | В3-11-1 | 0.98 | 1 | 1.02 | 1.03 | 0.99 | 0.98 | 0.98 | 0.99 | 0.97 | 0.98 | 0.98 | 0.97 | 0.99 | 1 | 0.98 | 1 | 1 | 1 | 0.98 | 1.09
73 | ПС | 20 кВ | Монтаж ячейки выключателя КРУ напряжение 20 кВ номинальный ток 2500 А, номинальный ток отключения 25 А(1 ячейка) |  | 8533 | 0 | 10239.6 | 1 ячейка |  | В3-11-2 | 0.98 | 1 | 1.02 | 1.03 | 0.99 | 0.98 | 0.98 | 0.99 | 0.97 | 0.98 | 0.98 | 0.97 | 0.99 | 1 | 0.98 | 1 | 1 | 1 | 0.98 | 1.09
74 | ПС | 20 кВ | Монтаж ячейки выключателя КРУ напряжение 20 кВ номинальный ток 2500 А, номинальный ток отключения 31,5 А(1 ячейка) |  | 8533 | 0 | 10239.6 | 1 ячейка |  | В3-11-3 | 0.98 | 1 | 1.02 | 1.03 | 0.99 | 0.98 | 0.98 | 0.99 | 0.97 | 0.98 | 0.98 | 0.97 | 0.99 | 1 | 0.98 | 1 | 1 | 1 | 0.98 | 1.09
75 | ПС | 20 кВ | Монтаж ячейки выключателя КРУ напряжение 20 кВ номинальный ток 2500 А, номинальный ток отключения 40 А(1 ячейка) |  | 8533 | 0 | 10239.6 | 1 ячейка |  | В3-11-4 | 0.98 | 1 | 1.02 | 1.03 | 0.99 | 0.98 | 0.98 | 0.99 | 0.97 | 0.98 | 0.98 | 0.97 | 0.99 | 1 | 0.98 | 1 | 1 | 1 | 0.98 | 1.09
76 | ПС | 20 кВ | Монтаж ячейки выключателя КРУ напряжение 20 кВ номинальный ток 2500 А, номинальный ток отключения 50 А(1 ячейка) |  | 8533 | 0 | 10239.6 | 1 ячейка |  | В3-11-5 | 0.98 | 1 | 1.02 | 1.03 | 0.99 | 0.98 | 0.98 | 0.99 | 0.97 | 0.98 | 0.98 | 0.97 | 0.99 | 1 | 0.98 | 1 | 1 | 1 | 0.98 | 1.09
77 | ПС | 20 кВ | Монтаж ячейки выключателя КРУ напряжение 20 кВ номинальный ток 3150 А, номинальный ток отключения 20 А(1 ячейка) |  | 5352 | 0 | 6422.4 | 1 ячейка |  | В3-12-1 | 0.98 | 1 | 1.02 | 1.03 | 0.99 | 0.98 | 0.98 | 0.99 | 0.97 | 0.98 | 0.98 | 0.97 | 0.99 | 1 | 0.98 | 1 | 1 | 1 | 0.98 | 1.09
78 | ПС | 20 кВ | Монтаж ячейки выключателя КРУ напряжение 20 кВ номинальный ток 3150 А, номинальный ток отключения 25 А(1 ячейка) |  | 8898 | 0 | 10677.6 | 1 ячейка |  | В3-12-2 | 0.98 | 1 | 1.02 | 1.03 | 0.99 | 0.98 | 0.98 | 0.99 | 0.97 | 0.98 | 0.98 | 0.97 | 0.99 | 1 | 0.98 | 1 | 1 | 1 | 0.98 | 1.09
79 | ПС | 20 кВ | Монтаж ячейки выключателя КРУ напряжение 20 кВ номинальный ток 3150 А, номинальный ток отключения 31,5 А(1 ячейка) |  | 8898 | 0 | 10677.6 | 1 ячейка |  | В3-12-3 | 0.98 | 1 | 1.02 | 1.03 | 0.99 | 0.98 | 0.98 | 0.99 | 0.97 | 0.98 | 0.98 | 0.97 | 0.99 | 1 | 0.98 | 1 | 1 | 1 | 0.98 | 1.09
80 | ПС | 20 кВ | Монтаж ячейки выключателя КРУ напряжение 20 кВ номинальный ток 3150 А, номинальный ток отключения 40 А(1 ячейка) |  | 8898 | 0 | 10677.6 | 1 ячейка |  | В3-12-4 | 0.98 | 1 | 1.02 | 1.03 | 0.99 | 0.98 | 0.98 | 0.99 | 0.97 | 0.98 | 0.98 | 0.97 | 0.99 | 1 | 0.98 | 1 | 1 | 1 | 0.98 | 1.09
81 | ПС | 20 кВ | Монтаж ячейки выключателя КРУ напряжение 20 кВ номинальный ток 3150 А, номинальный ток отключения 50 А(1 ячейка) |  | 8898 | 0 | 10677.6 | 1 ячейка |  | В3-12-5 | 0.98 | 1 | 1.02 | 1.03 | 0.99 | 0.98 | 0.98 | 0.99 | 0.97 | 0.98 | 0.98 | 0.97 | 0.99 | 1 | 0.98 | 1 | 1 | 1 | 0.98 | 1.09
82 | ПС | 35 кВ | Монтаж ячейки выключателя КРУ напряжение 35 кВ номинальный ток 630 А, номинальный ток отключения 20 А(1 ячейка) |  | 5518 | 0 | 6621.6 | 1 ячейка |  | В3-13-1 | 0.98 | 1 | 1.02 | 1.03 | 0.99 | 0.98 | 0.98 | 0.99 | 0.97 | 0.98 | 0.98 | 0.97 | 0.99 | 1 | 0.98 | 1 | 1 | 1 | 0.98 | 1.09
83 | ПС | 35 кВ | Монтаж ячейки выключателя КРУ напряжение 35 кВ номинальный ток 630 А, номинальный ток отключения 25 А(1 ячейка) |  | 5518 | 0 | 6621.6 | 1 ячейка |  | В3-13-2 | 0.98 | 1 | 1.02 | 1.03 | 0.99 | 0.98 | 0.98 | 0.99 | 0.97 | 0.98 | 0.98 | 0.97 | 0.99 | 1 | 0.98 | 1 | 1 | 1 | 0.98 | 1.09
84 | ПС | 35 кВ | Монтаж ячейки выключателя КРУ напряжение 35 кВ номинальный ток 630 А, номинальный ток отключения 31,5 А(1 ячейка) |  | 10148 | 0 | 12177.6 | 1 ячейка |  | В3-13-3 | 0.98 | 1 | 1.02 | 1.03 | 0.99 | 0.98 | 0.98 | 0.99 | 0.97 | 0.98 | 0.98 | 0.97 | 0.99 | 1 | 0.98 | 1 | 1 | 1 | 0.98 | 1.09
85 | ПС | 35 кВ | Монтаж ячейки выключателя КРУ напряжение 35 кВ номинальный ток 630 А, номинальный ток отключения 40 А(1 ячейка) |  | 10148 | 0 | 12177.6 | 1 ячейка |  | В3-13-4 | 0.98 | 1 | 1.02 | 1.03 | 0.99 | 0.98 | 0.98 | 0.99 | 0.97 | 0.98 | 0.98 | 0.97 | 0.99 | 1 | 0.98 | 1 | 1 | 1 | 0.98 | 1.09
86 | ПС | 35 кВ | Монтаж ячейки выключателя КРУ напряжение 35 кВ номинальный ток 630 А, номинальный ток отключения 50 А(1 ячейка) |  | 10148 | 0 | 12177.6 | 1 ячейка |  | В3-13-5 | 0.98 | 1 | 1.02 | 1.03 | 0.99 | 0.98 | 0.98 | 0.99 | 0.97 | 0.98 | 0.98 | 0.97 | 0.99 | 1 | 0.98 | 1 | 1 | 1 | 0.98 | 1.09
87 | ПС | 35 кВ | Монтаж ячейки выключателя КРУ напряжение 35 кВ номинальный ток 1000 А, номинальный ток отключения 20 А(1 ячейка) |  | 5533 | 0 | 6639.6 | 1 ячейка |  | В3-14-1 | 0.98 | 1 | 1.02 | 1.03 | 0.99 | 0.98 | 0.98 | 0.99 | 0.97 | 0.98 | 0.98 | 0.97 | 0.99 | 1 | 0.98 | 1 | 1 | 1 | 0.98 | 1.09
88 | ПС | 35 кВ | Монтаж ячейки выключателя КРУ напряжение 35 кВ номинальный ток 1000 А, номинальный ток отключения 25 А(1 ячейка) |  | 5533 | 0 | 6639.6 | 1 ячейка |  | В3-14-2 | 0.98 | 1 | 1.02 | 1.03 | 0.99 | 0.98 | 0.98 | 0.99 | 0.97 | 0.98 | 0.98 | 0.97 | 0.99 | 1 | 0.98 | 1 | 1 | 1 | 0.98 | 1.09
89 | ПС | 35 кВ | Монтаж ячейки выключателя КРУ напряжение 35 кВ номинальный ток 1000 А, номинальный ток отключения 31,5 А(1 ячейка) |  | 10148 | 0 | 12177.6 | 1 ячейка |  | В3-14-3 | 0.98 | 1 | 1.02 | 1.03 | 0.99 | 0.98 | 0.98 | 0.99 | 0.97 | 0.98 | 0.98 | 0.97 | 0.99 | 1 | 0.98 | 1 | 1 | 1 | 0.98 | 1.09
90 | ПС | 35 кВ | Монтаж ячейки выключателя КРУ напряжение 35 кВ номинальный ток 1000 А, номинальный ток отключения 40 А(1 ячейка) |  | 10148 | 0 | 12177.6 | 1 ячейка |  | В3-14-4 | 0.98 | 1 | 1.02 | 1.03 | 0.99 | 0.98 | 0.98 | 0.99 | 0.97 | 0.98 | 0.98 | 0.97 | 0.99 | 1 | 0.98 | 1 | 1 | 1 | 0.98 | 1.09
91 | ПС | 35 кВ | Монтаж ячейки выключателя КРУ напряжение 35 кВ номинальный ток 1000 А, номинальный ток отключения 50 А(1 ячейка) |  | 10148 | 0 | 12177.6 | 1 ячейка |  | В3-14-5 | 0.98 | 1 | 1.02 | 1.03 | 0.99 | 0.98 | 0.98 | 0.99 | 0.97 | 0.98 | 0.98 | 0.97 | 0.99 | 1 | 0.98 | 1 | 1 | 1 | 0.98 | 1.09
92 | ПС | 35 кВ | Монтаж ячейки выключателя КРУ напряжение 35 кВ номинальный ток 1250 А, номинальный ток отключения 20 А(1 ячейка) |  | 9928 | 0 | 11913.6 | 1 ячейка |  | В3-15-1 | 0.98 | 1 | 1.02 | 1.03 | 0.99 | 0.98 | 0.98 | 0.99 | 0.97 | 0.98 | 0.98 | 0.97 | 0.99 | 1 | 0.98 | 1 | 1 | 1 | 0.98 | 1.09
93 | ПС | 35 кВ | Монтаж ячейки выключателя КРУ напряжение 35 кВ номинальный ток 1250 А, номинальный ток отключения 25 А(1 ячейка) |  | 9928 | 0 | 11913.6 | 1 ячейка |  | В3-15-2 | 0.98 | 1 | 1.02 | 1.03 | 0.99 | 0.98 | 0.98 | 0.99 | 0.97 | 0.98 | 0.98 | 0.97 | 0.99 | 1 | 0.98 | 1 | 1 | 1 | 0.98 | 1.09
94 | ПС | 35 кВ | Монтаж ячейки выключателя КРУ напряжение 35 кВ номинальный ток 1250 А, номинальный ток отключения 31,5 А(1 ячейка) |  | 10148 | 0 | 12177.6 | 1 ячейка |  | В3-15-3 | 0.98 | 1 | 1.02 | 1.03 | 0.99 | 0.98 | 0.98 | 0.99 | 0.97 | 0.98 | 0.98 | 0.97 | 0.99 | 1 | 0.98 | 1 | 1 | 1 | 0.98 | 1.09
95 | ПС | 35 кВ | Монтаж ячейки выключателя КРУ напряжение 35 кВ номинальный ток 1250 А, номинальный ток отключения 40 А(1 ячейка) |  | 10148 | 0 | 12177.6 | 1 ячейка |  | В3-15-4 | 0.98 | 1 | 1.02 | 1.03 | 0.99 | 0.98 | 0.98 | 0.99 | 0.97 | 0.98 | 0.98 | 0.97 | 0.99 | 1 | 0.98 | 1 | 1 | 1 | 0.98 | 1.09
96 | ПС | 35 кВ | Монтаж ячейки выключателя КРУ напряжение 35 кВ номинальный ток 1250 А, номинальный ток отключения 50 А(1 ячейка) |  | 10148 | 0 | 12177.6 | 1 ячейка |  | В3-15-5 | 0.98 | 1 | 1.02 | 1.03 | 0.99 | 0.98 | 0.98 | 0.99 | 0.97 | 0.98 | 0.98 | 0.97 | 0.99 | 1 | 0.98 | 1 | 1 | 1 | 0.98 | 1.09
97 | ПС | 35 кВ | Монтаж ячейки выключателя КРУ напряжение 35 кВ номинальный ток 1600 А, номинальный ток отключения 20 А(1 ячейка) |  | 10418 | 0 | 12501.6 | 1 ячейка |  | В3-16-1 | 0.98 | 1 | 1.02 | 1.03 | 0.99 | 0.98 | 0.98 | 0.99 | 0.97 | 0.98 | 0.98 | 0.97 | 0.99 | 1 | 0.98 | 1 | 1 | 1 | 0.98 | 1.09
98 | ПС | 35 кВ | Монтаж ячейки выключателя КРУ напряжение 35 кВ номинальный ток 1600 А, номинальный ток отключения 25 А(1 ячейка) |  | 10418 | 0 | 12501.6 | 1 ячейка |  | В3-16-2 | 0.98 | 1 | 1.02 | 1.03 | 0.99 | 0.98 | 0.98 | 0.99 | 0.97 | 0.98 | 0.98 | 0.97 | 0.99 | 1 | 0.98 | 1 | 1 | 1 | 0.98 | 1.09
99 | ПС | 35 кВ | Монтаж ячейки выключателя КРУ напряжение 35 кВ номинальный ток 1600 А, номинальный ток отключения 31,5 А(1 ячейка) |  | 11447 | 0 | 13736.4 | 1 ячейка |  | В3-16-3 | 0.98 | 1 | 1.02 | 1.03 | 0.99 | 0.98 | 0.98 | 0.99 | 0.97 | 0.98 | 0.98 | 0.97 | 0.99 | 1 | 0.98 | 1 | 1 | 1 | 0.98 | 1.09
100 | ПС | 35 кВ | Монтаж ячейки выключателя КРУ напряжение 35 кВ номинальный ток 1600 А, номинальный ток отключения 40 А(1 ячейка) |  | 11447 | 0 | 13736.4 | 1 ячейка |  | В3-16-4 | 0.98 | 1 | 1.02 | 1.03 | 0.99 | 0.98 | 0.98 | 0.99 | 0.97 | 0.98 | 0.98 | 0.97 | 0.99 | 1 | 0.98 | 1 | 1 | 1 | 0.98 | 1.09
101 | ПС | 35 кВ | Монтаж ячейки выключателя КРУ напряжение 35 кВ номинальный ток 1600 А, номинальный ток отключения 50 А(1 ячейка) |  | 11447 | 0 | 13736.4 | 1 ячейка |  | В3-16-5 | 0.98 | 1 | 1.02 | 1.03 | 0.99 | 0.98 | 0.98 | 0.99 | 0.97 | 0.98 | 0.98 | 0.97 | 0.99 | 1 | 0.98 | 1 | 1 | 1 | 0.98 | 1.09
102 | ПС | 35 кВ | Монтаж ячейки выключателя КРУ напряжение 35 кВ номинальный ток 2000 А, номинальный ток отключения 20 А(1 ячейка) |  | 11038 | 0 | 13245.6 | 1 ячейка |  | В3-17-1 | 0.98 | 1 | 1.02 | 1.03 | 0.99 | 0.98 | 0.98 | 0.99 | 0.97 | 0.98 | 0.98 | 0.97 | 0.99 | 1 | 0.98 | 1 | 1 | 1 | 0.98 | 1.09
103 | ПС | 35 кВ | Монтаж ячейки выключателя КРУ напряжение 35 кВ номинальный ток 2000 А, номинальный ток отключения 25 А(1 ячейка) |  | 11038 | 0 | 13245.6 | 1 ячейка |  | В3-17-2 | 0.98 | 1 | 1.02 | 1.03 | 0.99 | 0.98 | 0.98 | 0.99 | 0.97 | 0.98 | 0.98 | 0.97 | 0.99 | 1 | 0.98 | 1 | 1 | 1 | 0.98 | 1.09
104 | ПС | 35 кВ | Монтаж ячейки выключателя КРУ напряжение 35 кВ номинальный ток 2000 А, номинальный ток отключения 31,5 А(1 ячейка) |  | 11447 | 0 | 13736.4 | 1 ячейка |  | В3-17-3 | 0.98 | 1 | 1.02 | 1.03 | 0.99 | 0.98 | 0.98 | 0.99 | 0.97 | 0.98 | 0.98 | 0.97 | 0.99 | 1 | 0.98 | 1 | 1 | 1 | 0.98 | 1.09
105 | ПС | 35 кВ | Монтаж ячейки выключателя КРУ напряжение 35 кВ номинальный ток 2000 А, номинальный ток отключения 40 А(1 ячейка) |  | 11447 | 0 | 13736.4 | 1 ячейка |  | В3-17-4 | 0.98 | 1 | 1.02 | 1.03 | 0.99 | 0.98 | 0.98 | 0.99 | 0.97 | 0.98 | 0.98 | 0.97 | 0.99 | 1 | 0.98 | 1 | 1 | 1 | 0.98 | 1.09
106 | ПС | 35 кВ | Монтаж ячейки выключателя КРУ напряжение 35 кВ номинальный ток 2000 А, номинальный ток отключения 50 А(1 ячейка) |  | 11447 | 0 | 13736.4 | 1 ячейка |  | В3-17-5 | 0.98 | 1 | 1.02 | 1.03 | 0.99 | 0.98 | 0.98 | 0.99 | 0.97 | 0.98 | 0.98 | 0.97 | 0.99 | 1 | 0.98 | 1 | 1 | 1 | 0.98 | 1.09
107 | ПС | 35 кВ | Монтаж ячейки выключателя КРУ напряжение 35 кВ номинальный ток 2500 А, номинальный ток отключения 20 А(1 ячейка) |  | 11589 | 0 | 13906.8 | 1 ячейка |  | В3-18-1 | 0.98 | 1 | 1.02 | 1.03 | 0.99 | 0.98 | 0.98 | 0.99 | 0.97 | 0.98 | 0.98 | 0.97 | 0.99 | 1 | 0.98 | 1 | 1 | 1 | 0.98 | 1.09
108 | ПС | 35 кВ | Монтаж ячейки выключателя КРУ напряжение 35 кВ номинальный ток 2500 А, номинальный ток отключения 25 А(1 ячейка) |  | 11589 | 0 | 13906.8 | 1 ячейка |  | В3-18-2 | 0.98 | 1 | 1.02 | 1.03 | 0.99 | 0.98 | 0.98 | 0.99 | 0.97 | 0.98 | 0.98 | 0.97 | 0.99 | 1 | 0.98 | 1 | 1 | 1 | 0.98 | 1.09
109 | ПС | 35 кВ | Монтаж ячейки выключателя КРУ напряжение 35 кВ номинальный ток 2500 А, номинальный ток отключения 31,5 А(1 ячейка) |  | 12003 | 0 | 14403.6 | 1 ячейка |  | В3-18-3 | 0.98 | 1 | 1.02 | 1.03 | 0.99 | 0.98 | 0.98 | 0.99 | 0.97 | 0.98 | 0.98 | 0.97 | 0.99 | 1 | 0.98 | 1 | 1 | 1 | 0.98 | 1.09
110 | ПС | 35 кВ | Монтаж ячейки выключателя КРУ напряжение 35 кВ номинальный ток 2500 А, номинальный ток отключения 40 А(1 ячейка) |  | 12003 | 0 | 14403.6 | 1 ячейка |  | В3-18-4 | 0.98 | 1 | 1.02 | 1.03 | 0.99 | 0.98 | 0.98 | 0.99 | 0.97 | 0.98 | 0.98 | 0.97 | 0.99 | 1 | 0.98 | 1 | 1 | 1 | 0.98 | 1.09
111 | ПС | 35 кВ | Монтаж ячейки выключателя КРУ напряжение 35 кВ номинальный ток 2500 А, номинальный ток отключения 50 А(1 ячейка) |  | 12003 | 0 | 14403.6 | 1 ячейка |  | В3-18-5 | 0.98 | 1 | 1.02 | 1.03 | 0.99 | 0.98 | 0.98 | 0.99 | 0.97 | 0.98 | 0.98 | 0.97 | 0.99 | 1 | 0.98 | 1 | 1 | 1 | 0.98 | 1.09
112 | ПС | 35 кВ | Монтаж ячейки выключателя КРУ напряжение 35 кВ номинальный ток 3150 А, номинальный ток отключения 20 А(1 ячейка) |  | 11860 | 0 | 14232 | 1 ячейка |  | В3-19-1 | 0.98 | 1 | 1.02 | 1.03 | 0.99 | 0.98 | 0.98 | 0.99 | 0.97 | 0.98 | 0.98 | 0.97 | 0.99 | 1 | 0.98 | 1 | 1 | 1 | 0.98 | 1.09
113 | ПС | 35 кВ | Монтаж ячейки выключателя КРУ напряжение 35 кВ номинальный ток 3150 А, номинальный ток отключения 25 А(1 ячейка) |  | 11860 | 0 | 14232 | 1 ячейка |  | В3-19-2 | 0.98 | 1 | 1.02 | 1.03 | 0.99 | 0.98 | 0.98 | 0.99 | 0.97 | 0.98 | 0.98 | 0.97 | 0.99 | 1 | 0.98 | 1 | 1 | 1 | 0.98 | 1.09
114 | ПС | 35 кВ | Монтаж ячейки выключателя КРУ напряжение 35 кВ номинальный ток 3150 А, номинальный ток отключения 31,5 А(1 ячейка) |  | 12003 | 0 | 14403.6 | 1 ячейка |  | В3-19-3 | 0.98 | 1 | 1.02 | 1.03 | 0.99 | 0.98 | 0.98 | 0.99 | 0.97 | 0.98 | 0.98 | 0.97 | 0.99 | 1 | 0.98 | 1 | 1 | 1 | 0.98 | 1.09
115 | ПС | 35 кВ | Монтаж ячейки выключателя КРУ напряжение 35 кВ номинальный ток 3150 А, номинальный ток отключения 40 А(1 ячейка) |  | 12003 | 0 | 14403.6 | 1 ячейка |  | В3-19-4 | 0.98 | 1 | 1.02 | 1.03 | 0.99 | 0.98 | 0.98 | 0.99 | 0.97 | 0.98 | 0.98 | 0.97 | 0.99 | 1 | 0.98 | 1 | 1 | 1 | 0.98 | 1.09
116 | ПС | 35 кВ | Монтаж ячейки выключателя КРУ напряжение 35 кВ номинальный ток 3150 А, номинальный ток отключения 50 А(1 ячейка) |  | 12003 | 0 | 14403.6 | 1 ячейка |  | В3-19-5 | 0.98 | 1 | 1.02 | 1.03 | 0.99 | 0.98 | 0.98 | 0.99 | 0.97 | 0.98 | 0.98 | 0.97 | 0.99 | 1 | 0.98 | 1 | 1 | 1 | 0.98 | 1.09
117 | ПС | 110 кВ | Монтаж ячейки выключателя ВУ 110-500 кВ с учетом здания ЗРУ напряжение 110 кВ номинальный ток вне зависимости А, номинальный ток отключения 40 А(1 ячейка) |  | 40670 | 0 | 48804 | 1 ячейка |  | В4-01-1 | 0.98 | 1.01 | 1.02 | 1.03 | 0.99 | 0.99 | 0.98 | 0.99 | 0.97 | 0.98 | 0.98 | 0.97 | 0.99 | 1.01 | 0.99 | 1 | 1.01 | 1 | 0.98 | 1.08
118 | ПС | 110 кВ | Монтаж ячейки выключателя ВУ 110-500 кВ с учетом здания ЗРУ напряжение 110 кВ номинальный ток вне зависимости А, номинальный ток отключения 50 А(1 ячейка) |  | 45507 | 0 | 54608.4 | 1 ячейка |  | В4-01-2 | 0.98 | 1.01 | 1.02 | 1.03 | 0.99 | 0.99 | 0.98 | 0.99 | 0.97 | 0.98 | 0.98 | 0.97 | 0.99 | 1.01 | 0.99 | 1 | 1.01 | 1 | 0.98 | 1.08
119 | ПС | 110 кВ | Монтаж ячейки выключателя ВУ 110-500 кВ с учетом здания ЗРУ напряжение 110 кВ номинальный ток вне зависимости А, номинальный ток отключения 63 А(1 ячейка) |  | 45507 | 0 | 54608.4 | 1 ячейка |  | В4-01-3 | 0.98 | 1.01 | 1.02 | 1.03 | 0.99 | 0.99 | 0.98 | 0.99 | 0.97 | 0.98 | 0.98 | 0.97 | 0.99 | 1.01 | 0.99 | 1 | 1.01 | 1 | 0.98 | 1.08
120 | ПС | 110-220 кВ | Монтаж ячейки выключателя ВУ 110-500 кВ с учетом здания ЗРУ напряжение 220 (150) кВ номинальный ток 2000 А, номинальный ток отключения 40 А(1 ячейка) |  | 88743 | 0 | 106491.6 | 1 ячейка |  | В4-02-1 | 0.98 | 1.01 | 1.02 | 1.03 | 0.99 | 0.99 | 0.98 | 0.99 | 0.97 | 0.98 | 0.98 | 0.97 | 0.99 | 1.01 | 0.99 | 1 | 1.01 | 1 | 0.98 | 1.08
121 | ПС | 110-220 кВ | Монтаж ячейки выключателя ВУ 110-500 кВ с учетом здания ЗРУ напряжение 220 (150) кВ номинальный ток 2000 А, номинальный ток отключения 50 А(1 ячейка) |  | 92417 | 0 | 110900.4 | 1 ячейка |  | В4-02-2 | 0.98 | 1.01 | 1.02 | 1.03 | 0.99 | 0.99 | 0.98 | 0.99 | 0.97 | 0.98 | 0.98 | 0.97 | 0.99 | 1.01 | 0.99 | 1 | 1.01 | 1 | 0.98 | 1.08
122 | ПС | 110-220 кВ | Монтаж ячейки выключателя ВУ 110-500 кВ с учетом здания ЗРУ напряжение 220 (150) кВ номинальный ток 2000 А, номинальный ток отключения 63 А(1 ячейка) |  | 97315 | 0 | 116778 | 1 ячейка |  | В4-02-3 | 0.98 | 1.01 | 1.02 | 1.03 | 0.99 | 0.99 | 0.98 | 0.99 | 0.97 | 0.98 | 0.98 | 0.97 | 0.99 | 1.01 | 0.99 | 1 | 1.01 | 1 | 0.98 | 1.08
123 | ПС | 110-220 кВ | Монтаж ячейки выключателя ВУ 110-500 кВ с учетом здания ЗРУ напряжение 220 (150) кВ номинальный ток 2500 А, номинальный ток отключения 40 А(1 ячейка) |  | 94866 | 0 | 113839.2 | 1 ячейка |  | В4-03-1 | 0.98 | 1.01 | 1.02 | 1.03 | 0.99 | 0.99 | 0.98 | 0.99 | 0.97 | 0.98 | 0.98 | 0.97 | 0.99 | 1.01 | 0.99 | 1 | 1.01 | 1 | 0.98 | 1.08
124 | ПС | 110-220 кВ | Монтаж ячейки выключателя ВУ 110-500 кВ с учетом здания ЗРУ напряжение 220 (150) кВ номинальный ток 2500 А, номинальный ток отключения 50 А(1 ячейка) |  | 98540 | 0 | 118248 | 1 ячейка |  | В4-03-2 | 0.98 | 1.01 | 1.02 | 1.03 | 0.99 | 0.99 | 0.98 | 0.99 | 0.97 | 0.98 | 0.98 | 0.97 | 0.99 | 1.01 | 0.99 | 1 | 1.01 | 1 | 0.98 | 1.08
125 | ПС | 110-220 кВ | Монтаж ячейки выключателя ВУ 110-500 кВ с учетом здания ЗРУ напряжение 220 (150) кВ номинальный ток 2500 А, номинальный ток отключения 63 А(1 ячейка) |  | 103438 | 0 | 124125.6 | 1 ячейка |  | В4-03-3 | 0.98 | 1.01 | 1.02 | 1.03 | 0.99 | 0.99 | 0.98 | 0.99 | 0.97 | 0.98 | 0.98 | 0.97 | 0.99 | 1.01 | 0.99 | 1 | 1.01 | 1 | 0.98 | 1.08
126 | ПС | 110-220 кВ | Монтаж ячейки выключателя ВУ 110-500 кВ с учетом здания ЗРУ напряжение 220 (150) кВ номинальный ток 3150 А, номинальный ток отключения 40 А(1 ячейка) |  | 103438 | 0 | 124125.6 | 1 ячейка |  | В4-04-1 | 0.98 | 1.01 | 1.02 | 1.03 | 0.99 | 0.99 | 0.98 | 0.99 | 0.97 | 0.98 | 0.98 | 0.97 | 0.99 | 1.01 | 0.99 | 1 | 1.01 | 1 | 0.98 | 1.08
127 | ПС | 110-220 кВ | Монтаж ячейки выключателя ВУ 110-500 кВ с учетом здания ЗРУ напряжение 220 (150) кВ номинальный ток 3150 А, номинальный ток отключения 50 А(1 ячейка) |  | 103438 | 0 | 124125.6 | 1 ячейка |  | В4-04-2 | 0.98 | 1.01 | 1.02 | 1.03 | 0.99 | 0.99 | 0.98 | 0.99 | 0.97 | 0.98 | 0.98 | 0.97 | 0.99 | 1.01 | 0.99 | 1 | 1.01 | 1 | 0.98 | 1.08
128 | ПС | 110-220 кВ | Монтаж ячейки выключателя ВУ 110-500 кВ с учетом здания ЗРУ напряжение 220 (150) кВ номинальный ток 3150 А, номинальный ток отключения 63 А(1 ячейка) |  | 108337 | 0 | 130004.4 | 1 ячейка |  | В4-04-3 | 0.98 | 1.01 | 1.02 | 1.03 | 0.99 | 0.99 | 0.98 | 0.99 | 0.97 | 0.98 | 0.98 | 0.97 | 0.99 | 1.01 | 0.99 | 1 | 1.01 | 1 | 0.98 | 1.08
129 | ПС | 110 кВ | Монтаж ячейки выключателя ВУ 110-500 кВ без учета здания ЗРУ напряжение 110 кВ номинальный ток вне зависимости А, номинальный ток отключения 40 А(1 ячейка) |  | 23533 | 0 | 28239.6 | 1 ячейка |  | В5-01-1 | 1.01 | 1.04 | 1.03 | 1.04 | 1.02 | 1.01 | 1.01 | 1.01 | 1 | 0.99 | 0.98 | 0.98 | 1.01 | 1.02 | 1.02 | 1.01 | 1.03 | 1.02 | 1.01 | 1.07
130 | ПС | 110 кВ | Монтаж ячейки выключателя ВУ 110-500 кВ без учета здания ЗРУ напряжение 110 кВ номинальный ток вне зависимости А, номинальный ток отключения 50 А(1 ячейка) |  | 28530 | 0 | 34236 | 1 ячейка |  | В5-01-2 | 1.01 | 1.04 | 1.03 | 1.04 | 1.02 | 1.01 | 1.01 | 1.01 | 1 | 0.99 | 0.98 | 0.98 | 1.01 | 1.02 | 1.02 | 1.01 | 1.03 | 1.02 | 1.01 | 1.07
131 | ПС | 110 кВ | Монтаж ячейки выключателя ВУ 110-500 кВ без учета здания ЗРУ напряжение 110 кВ номинальный ток вне зависимости А, номинальный ток отключения 63 А(1 ячейка) |  | 28530 | 0 | 34236 | 1 ячейка |  | В5-01-3 | 1.01 | 1.04 | 1.03 | 1.04 | 1.02 | 1.01 | 1.01 | 1.01 | 1 | 0.99 | 0.98 | 0.98 | 1.01 | 1.02 | 1.02 | 1.01 | 1.03 | 1.02 | 1.01 | 1.07
132 | ПС | 110-220 кВ | Монтаж ячейки выключателя ВУ 110-500 кВ без учета здания ЗРУ напряжение 220 (150) кВ номинальный ток 2000 А, номинальный ток отключения 40 А(1 ячейка) |  | 57058 | 0 | 68469.6 | 1 ячейка |  | В5-02-1 | 1.01 | 1.04 | 1.03 | 1.04 | 1.02 | 1.01 | 1.01 | 1.01 | 1 | 0.99 | 0.98 | 0.98 | 1.01 | 1.02 | 1.02 | 1.01 | 1.03 | 1.02 | 1.01 | 1.07
133 | ПС | 110-220 кВ | Монтаж ячейки выключателя ВУ 110-500 кВ без учета здания ЗРУ напряжение 220 (150) кВ номинальный ток 2000 А, номинальный ток отключения 50 А(1 ячейка) |  | 60854 | 0 | 73024.8 | 1 ячейка |  | В5-02-2 | 1.01 | 1.04 | 1.03 | 1.04 | 1.02 | 1.01 | 1.01 | 1.01 | 1 | 0.99 | 0.98 | 0.98 | 1.01 | 1.02 | 1.02 | 1.01 | 1.03 | 1.02 | 1.01 | 1.07
134 | ПС | 110-220 кВ | Монтаж ячейки выключателя ВУ 110-500 кВ без учета здания ЗРУ напряжение 220 (150) кВ номинальный ток 2000 А, номинальный ток отключения 63 А(1 ячейка) |  | 65914 | 0 | 79096.8 | 1 ячейка |  | В5-02-3 | 1.01 | 1.04 | 1.03 | 1.04 | 1.02 | 1.01 | 1.01 | 1.01 | 1 | 0.99 | 0.98 | 0.98 | 1.01 | 1.02 | 1.02 | 1.01 | 1.03 | 1.02 | 1.01 | 1.07
135 | ПС | 110-220 кВ | Монтаж ячейки выключателя ВУ 110-500 кВ без учета здания ЗРУ напряжение 220 (150) кВ номинальный ток 2500 А, номинальный ток отключения 40 А(1 ячейка) |  | 65843 | 0 | 79011.6 | 1 ячейка |  | В5-03-1 | 1.01 | 1.04 | 1.03 | 1.04 | 1.02 | 1.01 | 1.01 | 1.01 | 1 | 0.99 | 0.98 | 0.98 | 1.01 | 1.02 | 1.02 | 1.01 | 1.03 | 1.02 | 1.01 | 1.07
136 | ПС | 110-220 кВ | Монтаж ячейки выключателя ВУ 110-500 кВ без учета здания ЗРУ напряжение 220 (150) кВ номинальный ток 2500 А, номинальный ток отключения 50 А(1 ячейка) |  | 69638 | 0 | 83565.6 | 1 ячейка |  | В5-03-2 | 1.01 | 1.04 | 1.03 | 1.04 | 1.02 | 1.01 | 1.01 | 1.01 | 1 | 0.99 | 0.98 | 0.98 | 1.01 | 1.02 | 1.02 | 1.01 | 1.03 | 1.02 | 1.01 | 1.07
137 | ПС | 110-220 кВ | Монтаж ячейки выключателя ВУ 110-500 кВ без учета здания ЗРУ напряжение 220 (150) кВ номинальный ток 2500 А, номинальный ток отключения 63 А(1 ячейка) |  | 74699 | 0 | 89638.8 | 1 ячейка |  | В5-03-3 | 1.01 | 1.04 | 1.03 | 1.04 | 1.02 | 1.01 | 1.01 | 1.01 | 1 | 0.99 | 0.98 | 0.98 | 1.01 | 1.02 | 1.02 | 1.01 | 1.03 | 1.02 | 1.01 | 1.07
138 | ПС | 110-220 кВ | Монтаж ячейки выключателя ВУ 110-500 кВ без учета здания ЗРУ напряжение 220 (150) кВ номинальный ток 3150 А, номинальный ток отключения 40 А(1 ячейка) |  | 74699 | 0 | 89638.8 | 1 ячейка |  | В5-04-1 | 1.01 | 1.04 | 1.03 | 1.04 | 1.02 | 1.01 | 1.01 | 1.01 | 1 | 0.99 | 0.98 | 0.98 | 1.01 | 1.02 | 1.02 | 1.01 | 1.03 | 1.02 | 1.01 | 1.07
139 | ПС | 110-220 кВ | Монтаж ячейки выключателя ВУ 110-500 кВ без учета здания ЗРУ напряжение 220 (150) кВ номинальный ток 3150 А, номинальный ток отключения 50 А(1 ячейка) |  | 74699 | 0 | 89638.8 | 1 ячейка |  | В5-04-2 | 1.01 | 1.04 | 1.03 | 1.04 | 1.02 | 1.01 | 1.01 | 1.01 | 1 | 0.99 | 0.98 | 0.98 | 1.01 | 1.02 | 1.02 | 1.01 | 1.03 | 1.02 | 1.01 | 1.07
140 | ПС | 110-220 кВ | Монтаж ячейки выключателя ВУ 110-500 кВ без учета здания ЗРУ напряжение 220 (150) кВ номинальный ток 3150 А, номинальный ток отключения 63 А(1 ячейка) |  | 79759 | 0 | 95710.8 | 1 ячейка |  | В5-04-3 | 1.01 | 1.04 | 1.03 | 1.04 | 1.02 | 1.01 | 1.01 | 1.01 | 1 | 0.99 | 0.98 | 0.98 | 1.01 | 1.02 | 1.02 | 1.01 | 1.03 | 1.02 | 1.01 | 1.07
141 | ПС | 6-15 кВ | Монтаж автоматического пункта секционирования (реклоузера) напряжением 6-15 кВ(1 ячейка) |  | 1358 | 0 | 1629.6 | 1 ячейка |  | В6-01 | 1.01 | 1.04 | 1.03 | 1.04 | 1.02 | 1.01 | 1.01 | 1.01 | 1 | 0.99 | 0.98 | 0.98 | 1.01 | 1.02 | 1.02 | 1.01 | 1.03 | 1.02 | 1.01 | 1.07
142 | ПС | 20 кВ | Монтаж автоматического пункта секционирования (реклоузера) напряжением 20 кВ(1 ячейка) |  | 1597 | 0 | 1916.4 | 1 ячейка |  | В6-02 | 1.01 | 1.04 | 1.03 | 1.04 | 1.02 | 1.01 | 1.01 | 1.01 | 1 | 0.99 | 0.98 | 0.98 | 1.01 | 1.02 | 1.02 | 1.01 | 1.03 | 1.02 | 1.01 | 1.07
143 | ПС | 35 кВ | Монтаж автоматического пункта секционирования (реклоузера) напряжением 35 кВ(1 ячейка) |  | 3474 | 0 | 4168.8 | 1 ячейка |  | В6-03 | 1.01 | 1.04 | 1.03 | 1.04 | 1.02 | 1.01 | 1.01 | 1.01 | 1 | 0.99 | 0.98 | 0.98 | 1.01 | 1.02 | 1.02 | 1.01 | 1.03 | 1.02 | 1.01 | 1.07
144 | ПС | 6-15 кВ | Монтаж автоматического пункта секционирования (реклоузера) с функцией КУ и интеграцией в АСУ напряжением 6-15 кВ(1 ячейка) |  | 1663 | 0 | 1995.6 | 1 ячейка |  | В7-01 | 1.01 | 1.04 | 1.03 | 1.04 | 1.02 | 1.01 | 1.01 | 1.01 | 1 | 0.99 | 0.98 | 0.98 | 1.01 | 1.02 | 1.02 | 1.01 | 1.03 | 1.02 | 1.01 | 1.07
145 | ПС | 20 кВ | Монтаж автоматического пункта секционирования (реклоузера) с функцией КУ и интеграцией в АСУ напряжением 20 кВ(1 ячейка) |  | 2037 | 0 | 2444.4 | 1 ячейка |  | В7-02 | 1.01 | 1.04 | 1.03 | 1.04 | 1.02 | 1.01 | 1.01 | 1.01 | 1 | 0.99 | 0.98 | 0.98 | 1.01 | 1.02 | 1.02 | 1.01 | 1.03 | 1.02 | 1.01 | 1.07
146 | ПС | 35 кВ | Монтаж автоматического пункта секционирования (реклоузера) с функцией КУ и интеграцией в АСУ напряжением 35 кВ(1 ячейка) |  | 4277 | 0 | 5132.4 | 1 ячейка |  | В7-03 | 1.01 | 1.04 | 1.03 | 1.04 | 1.02 | 1.01 | 1.01 | 1.01 | 1 | 0.99 | 0.98 | 0.98 | 1.01 | 1.02 | 1.02 | 1.01 | 1.03 | 1.02 | 1.01 | 1.07
147 | ПС | 6-220 кВ | Монтаж шкафа пожарной сигнализации напряжением 6-220 кВ(1 шкаф) |  | 447 | 0 | 536.4 | 1 шкаф |  | Д3-01 | 1 | 1.01 | 1.02 | 1.03 | 1 | 1 | 1 | 1 | 1 | 1 | 1 | 1 | 1 | 1.01 | 1 | 1 | 1.01 | 1.01 | 1 | 1.09
148 | ПС | 330-750 кВ | Монтаж шкафа пожарной сигнализации напряжением 330-750 кВ(1 шкаф) |  | 1241 | 0 | 1489.2 | 1 шкаф |  | Д3-02 | 1 | 1.01 | 1.02 | 1.03 | 1 | 1 | 1 | 1 | 1 | 1 | 1 | 1 | 1 | 1.01 | 1 | 1 | 1.01 | 1.01 | 1 | 1.09
149 | ПС | 110 кВ | Монтаж ячейки трехобмоточного трансформатора 6,3 МВА напряжением 110/35/HH кВ(1 ячейка) |  | 32118 | 0 | 38541.6 | 1 ячейка |  | Т1-01-1 | 0.99 | 1.02 | 1.02 | 1.03 | 1 | 0.99 | 0.99 | 1 | 0.98 | 0.98 | 0.98 | 0.97 | 1 | 1.01 | 1 | 1 | 1.01 | 1.01 | 0.99 | 1.08
150 | ПС | 110 кВ | Монтаж ячейки трехобмоточного трансформатора 10 МВА напряжением 110/35/HH кВ(1 ячейка) |  | 37578 | 0 | 45093.6 | 1 ячейка |  | Т1-02-1 | 0.99 | 1.02 | 1.02 | 1.03 | 1 | 0.99 | 0.99 | 1 | 0.98 | 0.98 | 0.98 | 0.97 | 1 | 1.01 | 1 | 1 | 1.01 | 1.01 | 0.99 | 1.08
151 | ПС | 110 кВ | Монтаж ячейки трехобмоточного трансформатора 16 МВА напряжением 110/35/HH кВ(1 ячейка) |  | 50105 | 0 | 60126 | 1 ячейка |  | Т1-03-1 | 0.99 | 1.02 | 1.02 | 1.03 | 1 | 0.99 | 0.99 | 1 | 0.98 | 0.98 | 0.98 | 0.97 | 1 | 1.01 | 1 | 1 | 1.01 | 1.01 | 0.99 | 1.08
152 | ПС | 110 кВ | Монтаж ячейки трехобмоточного трансформатора 25 МВА напряжением 110/35/HH кВ(1 ячейка) |  | 51394 | 0 | 61672.8 | 1 ячейка |  | Т1-04-1 | 0.99 | 1.02 | 1.02 | 1.03 | 1 | 0.99 | 0.99 | 1 | 0.98 | 0.98 | 0.98 | 0.97 | 1 | 1.01 | 1 | 1 | 1.01 | 1.01 | 0.99 | 1.08
153 | ПС | 110 кВ | Монтаж ячейки трехобмоточного трансформатора 32 МВА напряжением 110/35/HH кВ(1 ячейка) |  | 54158 | 0 | 64989.6 | 1 ячейка |  | Т1-05-1 | 0.99 | 1.02 | 1.02 | 1.03 | 1 | 0.99 | 0.99 | 1 | 0.98 | 0.98 | 0.98 | 0.97 | 1 | 1.01 | 1 | 1 | 1.01 | 1.01 | 0.99 | 1.08
154 | ПС | 110 кВ | Монтаж ячейки трехобмоточного трансформатора 40 МВА напряжением 110/35/HH кВ(1 ячейка) |  | 54158 | 0 | 64989.6 | 1 ячейка |  | Т1-06-1 | 0.99 | 1.02 | 1.02 | 1.03 | 1 | 0.99 | 0.99 | 1 | 0.98 | 0.98 | 0.98 | 0.97 | 1 | 1.01 | 1 | 1 | 1.01 | 1.01 | 0.99 | 1.08
155 | ПС | 110 кВ | Монтаж ячейки трехобмоточного трансформатора 63 МВА напряжением 110/35/HH кВ(1 ячейка) |  | 69356 | 0 | 83227.2 | 1 ячейка |  | Т1-07-1 | 0.99 | 1.02 | 1.02 | 1.03 | 1 | 0.99 | 0.99 | 1 | 0.98 | 0.98 | 0.98 | 0.97 | 1 | 1.01 | 1 | 1 | 1.01 | 1.01 | 0.99 | 1.08
156 | ПС | 110 кВ | Монтаж ячейки трехобмоточного трансформатора 80 МВА напряжением 110/35/HH кВ(1 ячейка) |  | 143578 | 0 | 172293.6 | 1 ячейка |  | Т1-08-1 | 0.99 | 1.02 | 1.02 | 1.03 | 1 | 0.99 | 0.99 | 1 | 0.98 | 0.98 | 0.98 | 0.97 | 1 | 1.01 | 1 | 1 | 1.01 | 1.01 | 0.99 | 1.08
157 | ПС | 110 кВ | Монтаж ячейки трехобмоточного трансформатора 100 МВА напряжением 110/35/HH кВ(1 ячейка) |  | 175859 | 0 | 211030.8 | 1 ячейка |  | Т1-09-1 | 0.99 | 1.02 | 1.02 | 1.03 | 1 | 0.99 | 0.99 | 1 | 0.98 | 0.98 | 0.98 | 0.97 | 1 | 1.01 | 1 | 1 | 1.01 | 1.01 | 0.99 | 1.08
158 | ПС | 110 кВ | Монтаж ячейки трехобмоточного трансформатора 160 МВА напряжением 110/35/HH кВ(1 ячейка) |  | 192654 | 0 | 231184.8 | 1 ячейка |  | Т1-11-1 | 0.99 | 1.02 | 1.02 | 1.03 | 1 | 0.99 | 0.99 | 1 | 0.98 | 0.98 | 0.98 | 0.97 | 1 | 1.01 | 1 | 1 | 1.01 | 1.01 | 0.99 | 1.08
159 | ПС | 150 кВ | Монтаж ячейки трехобмоточного трансформатора 16 МВА напряжением 150/35/HH кВ(1 ячейка) |  | 50105 | 0 | 60126 | 1 ячейка |  | Т1-03-2 | 0.99 | 1.02 | 1.02 | 1.03 | 1 | 0.99 | 0.99 | 1 | 0.98 | 0.98 | 0.98 | 0.97 | 1 | 1.01 | 1 | 1 | 1.01 | 1.01 | 0.99 | 1.08
160 | ПС | 150 кВ | Монтаж ячейки трехобмоточного трансформатора 25 МВА напряжением 150/35/HH кВ(1 ячейка) |  | 70277 | 0 | 84332.4 | 1 ячейка |  | Т1-04-2 | 0.99 | 1.02 | 1.02 | 1.03 | 1 | 0.99 | 0.99 | 1 | 0.98 | 0.98 | 0.98 | 0.97 | 1 | 1.01 | 1 | 1 | 1.01 | 1.01 | 0.99 | 1.08
161 | ПС | 150 кВ | Монтаж ячейки трехобмоточного трансформатора 32 МВА напряжением 150/35/HH кВ(1 ячейка) |  | 77270 | 0 | 92724 | 1 ячейка |  | Т1-05-2 | 0.99 | 1.02 | 1.02 | 1.03 | 1 | 0.99 | 0.99 | 1 | 0.98 | 0.98 | 0.98 | 0.97 | 1 | 1.01 | 1 | 1 | 1.01 | 1.01 | 0.99 | 1.08
162 | ПС | 150 кВ | Монтаж ячейки трехобмоточного трансформатора 40 МВА напряжением 150/35/HH кВ(1 ячейка) |  | 95828 | 0 | 114993.6 | 1 ячейка |  | Т1-06-2 | 0.99 | 1.02 | 1.02 | 1.03 | 1 | 0.99 | 0.99 | 1 | 0.98 | 0.98 | 0.98 | 0.97 | 1 | 1.01 | 1 | 1 | 1.01 | 1.01 | 0.99 | 1.08
163 | ПС | 150 кВ | Монтаж ячейки трехобмоточного трансформатора 63 МВА напряжением 150/35/HH кВ(1 ячейка) |  | 115424 | 0 | 138508.8 | 1 ячейка |  | Т1-07-2 | 0.99 | 1.02 | 1.02 | 1.03 | 1 | 0.99 | 0.99 | 1 | 0.98 | 0.98 | 0.98 | 0.97 | 1 | 1.01 | 1 | 1 | 1.01 | 1.01 | 0.99 | 1.08
164 | ПС | 150 кВ | Монтаж ячейки трехобмоточного трансформатора 100 МВА напряжением 150/35/HH кВ(1 ячейка) |  | 189788 | 0 | 227745.6 | 1 ячейка |  | Т1-09-2 | 0.99 | 1.02 | 1.02 | 1.03 | 1 | 0.99 | 0.99 | 1 | 0.98 | 0.98 | 0.98 | 0.97 | 1 | 1.01 | 1 | 1 | 1.01 | 1.01 | 0.99 | 1.08
165 | ПС | 220 кВ | Монтаж ячейки трехобмоточного трансформатора 10 МВА напряжением 220/ 35(20,110)/ HH кВ(1 ячейка) |  | 47558 | 0 | 57069.6 | 1 ячейка |  | Т1-02-3 | 0.99 | 1.02 | 1.02 | 1.03 | 1 | 0.99 | 0.99 | 1 | 0.98 | 0.98 | 0.98 | 0.97 | 1 | 1.01 | 1 | 1 | 1.01 | 1.01 | 0.99 | 1.08
166 | ПС | 220 кВ | Монтаж ячейки трехобмоточного трансформатора 25 МВА напряжением 220/ 35(20,110)/ HH кВ(1 ячейка) |  | 80036 | 0 | 96043.2 | 1 ячейка |  | Т1-04-3 | 0.99 | 1.02 | 1.02 | 1.03 | 1 | 0.99 | 0.99 | 1 | 0.98 | 0.98 | 0.98 | 0.97 | 1 | 1.01 | 1 | 1 | 1.01 | 1.01 | 0.99 | 1.08
167 | ПС | 220 кВ | Монтаж ячейки трехобмоточного трансформатора 32 МВА напряжением 220/ 35(20,110)/ HH кВ(1 ячейка) |  | 96174 | 0 | 115408.8 | 1 ячейка |  | Т1-05-3 | 0.99 | 1.02 | 1.02 | 1.03 | 1 | 0.99 | 0.99 | 1 | 0.98 | 0.98 | 0.98 | 0.97 | 1 | 1.01 | 1 | 1 | 1.01 | 1.01 | 0.99 | 1.08
168 | ПС | 220 кВ | Монтаж ячейки трехобмоточного трансформатора 40 МВА напряжением 220/ 35(20,110)/ HH кВ(1 ячейка) |  | 109622 | 0 | 131546.4 | 1 ячейка |  | Т1-06-3 | 0.99 | 1.02 | 1.02 | 1.03 | 1 | 0.99 | 0.99 | 1 | 0.98 | 0.98 | 0.98 | 0.97 | 1 | 1.01 | 1 | 1 | 1.01 | 1.01 | 0.99 | 1.08
169 | ПС | 220 кВ | Монтаж ячейки трехобмоточного трансформатора 63 МВА напряжением 220/ 35(20,110)/ HH кВ(1 ячейка) |  | 119804 | 0 | 143764.8 | 1 ячейка |  | Т1-07-3 | 0.99 | 1.02 | 1.02 | 1.03 | 1 | 0.99 | 0.99 | 1 | 0.98 | 0.98 | 0.98 | 0.97 | 1 | 1.01 | 1 | 1 | 1.01 | 1.01 | 0.99 | 1.08
170 | ПС | 220 кВ | Монтаж ячейки трехобмоточного трансформатора 80 МВА напряжением 220/ 35(20,110)/ HH кВ(1 ячейка) |  | 179726 | 0 | 215671.2 | 1 ячейка |  | Т1-08-3 | 0.99 | 1.02 | 1.02 | 1.03 | 1 | 0.99 | 0.99 | 1 | 0.98 | 0.98 | 0.98 | 0.97 | 1 | 1.01 | 1 | 1 | 1.01 | 1.01 | 0.99 | 1.08
171 | ПС | 220 кВ | Монтаж ячейки трехобмоточного трансформатора 100 МВА напряжением 220/ 35(20,110)/ HH кВ(1 ячейка) |  | 193654 | 0 | 232384.8 | 1 ячейка |  | Т1-09-3 | 0.99 | 1.02 | 1.02 | 1.03 | 1 | 0.99 | 0.99 | 1 | 0.98 | 0.98 | 0.98 | 0.97 | 1 | 1.01 | 1 | 1 | 1.01 | 1.01 | 0.99 | 1.08
172 | ПС | 220 кВ | Монтаж ячейки трехобмоточного трансформатора 125 МВА напряжением 220/ 35(20,110)/ HH кВ(1 ячейка) |  | 246837 | 0 | 296204.4 | 1 ячейка |  | Т1-10-3 | 0.99 | 1.02 | 1.02 | 1.03 | 1 | 0.99 | 0.99 | 1 | 0.98 | 0.98 | 0.98 | 0.97 | 1 | 1.01 | 1 | 1 | 1.01 | 1.01 | 0.99 | 1.08
173 | ПС | 220 кВ | Монтаж ячейки трехобмоточного трансформатора 200 МВА напряжением 220/ 35(20,110)/ HH кВ(1 ячейка) |  | 340540 | 0 | 408648 | 1 ячейка |  | Т1-12-3 | 0.99 | 1.02 | 1.02 | 1.03 | 1 | 0.99 | 0.99 | 1 | 0.98 | 0.98 | 0.98 | 0.97 | 1 | 1.01 | 1 | 1 | 1.01 | 1.01 | 0.99 | 1.08
174 | ПС | 220 кВ | Монтаж ячейки трехобмоточного автотрансформатора 63 МВА напряжением АТ 220(150)/110/ HH кВ(1 ячейка) |  | 131765 | 0 | 158118 | 1 ячейка |  | Т2-01-1 | 0.99 | 1.02 | 1.02 | 1.03 | 1 | 0.99 | 0.99 | 1 | 0.98 | 0.98 | 0.98 | 0.97 | 1 | 1.01 | 1 | 1 | 1.01 | 1.01 | 0.99 | 1.08
175 | ПС | 220 кВ | Монтаж ячейки трехобмоточного автотрансформатора 80 МВА напряжением АТ 220(150)/110/ HH кВ(1 ячейка) |  | 131765 | 0 | 158118 | 1 ячейка |  | Т2-02-1 | 0.99 | 1.02 | 1.02 | 1.03 | 1 | 0.99 | 0.99 | 1 | 0.98 | 0.98 | 0.98 | 0.97 | 1 | 1.01 | 1 | 1 | 1.01 | 1.01 | 0.99 | 1.08
176 | ПС | 220 кВ | Монтаж ячейки трехобмоточного автотрансформатора 100 МВА напряжением АТ 220(150)/110/ HH кВ(1 ячейка) |  | 165319 | 0 | 198382.8 | 1 ячейка |  | Т2-03-1 | 0.99 | 1.02 | 1.02 | 1.03 | 1 | 0.99 | 0.99 | 1 | 0.98 | 0.98 | 0.98 | 0.97 | 1 | 1.01 | 1 | 1 | 1.01 | 1.01 | 0.99 | 1.08
177 | ПС | 220 кВ | Монтаж ячейки трехобмоточного автотрансформатора 125 МВА напряжением АТ 220(150)/110/ HH кВ(1 ячейка) |  | 165319 | 0 | 198382.8 | 1 ячейка |  | Т2-04-1 | 0.99 | 1.02 | 1.02 | 1.03 | 1 | 0.99 | 0.99 | 1 | 0.98 | 0.98 | 0.98 | 0.97 | 1 | 1.01 | 1 | 1 | 1.01 | 1.01 | 0.99 | 1.08
178 | ПС | 220 кВ | Монтаж ячейки трехобмоточного автотрансформатора 150 МВА напряжением АТ 220(150)/110/ HH кВ(1 ячейка) |  | 187689 | 0 | 225226.8 | 1 ячейка |  | Т2-05-1 | 0.99 | 1.02 | 1.02 | 1.03 | 1 | 0.99 | 0.99 | 1 | 0.98 | 0.98 | 0.98 | 0.97 | 1 | 1.01 | 1 | 1 | 1.01 | 1.01 | 0.99 | 1.08
179 | ПС | 220 кВ | Монтаж ячейки трехобмоточного автотрансформатора 200 МВА напряжением АТ 220(150)/110/ HH кВ(1 ячейка) |  | 187689 | 0 | 225226.8 | 1 ячейка |  | Т2-06-1 | 0.99 | 1.02 | 1.02 | 1.03 | 1 | 0.99 | 0.99 | 1 | 0.98 | 0.98 | 0.98 | 0.97 | 1 | 1.01 | 1 | 1 | 1.01 | 1.01 | 0.99 | 1.08
180 | ПС | 220 кВ | Монтаж ячейки трехобмоточного автотрансформатора 250 МВА напряжением АТ 220(150)/110/ HH кВ(1 ячейка) |  | 187689 | 0 | 225226.8 | 1 ячейка |  | Т2-07-1 | 0.99 | 1.02 | 1.02 | 1.03 | 1 | 0.99 | 0.99 | 1 | 0.98 | 0.98 | 0.98 | 0.97 | 1 | 1.01 | 1 | 1 | 1.01 | 1.01 | 0.99 | 1.08
181 | ПС | 35 кв | Монтаж ячейки двухобмоточного трансформатора 2 МВА напряжением 35/HH кВ(1 ячейка) |  | 12774 | 0 | 15328.8 | 1 ячейка |  | Т4-01-1 | 0.99 | 1.02 | 1.02 | 1.03 | 1 | 0.99 | 0.99 | 1 | 0.98 | 0.98 | 0.98 | 0.97 | 1 | 1.01 | 1 | 1 | 1.01 | 1.01 | 0.99 | 1.08
182 | ПС | 35 кв | Монтаж ячейки двухобмоточного трансформатора 2,5 МВА напряжением 35/HH кВ(1 ячейка) |  | 12774 | 0 | 15328.8 | 1 ячейка |  | Т4-02-1 | 0.99 | 1.02 | 1.02 | 1.03 | 1 | 0.99 | 0.99 | 1 | 0.98 | 0.98 | 0.98 | 0.97 | 1 | 1.01 | 1 | 1 | 1.01 | 1.01 | 0.99 | 1.08
183 | ПС | 35 кв | Монтаж ячейки двухобмоточного трансформатора 4 МВА напряжением 35/HH кВ(1 ячейка) |  | 12906 | 0 | 15487.2 | 1 ячейка |  | Т4-03-1 | 0.99 | 1.02 | 1.02 | 1.03 | 1 | 0.99 | 0.99 | 1 | 0.98 | 0.98 | 0.98 | 0.97 | 1 | 1.01 | 1 | 1 | 1.01 | 1.01 | 0.99 | 1.08
184 | ПС | 35 кв | Монтаж ячейки двухобмоточного трансформатора 5 МВА напряжением 35/HH кВ(1 ячейка) |  | 13695 | 0 | 16434 | 1 ячейка |  | Т4-04-1 | 0.99 | 1.02 | 1.02 | 1.03 | 1 | 0.99 | 0.99 | 1 | 0.98 | 0.98 | 0.98 | 0.97 | 1 | 1.01 | 1 | 1 | 1.01 | 1.01 | 0.99 | 1.08
185 | ПС | 35 кв | Монтаж ячейки двухобмоточного трансформатора 6,3 МВА напряжением 35/HH кВ(1 ячейка) |  | 13695 | 0 | 16434 | 1 ячейка |  | Т4-05-1 | 0.99 | 1.02 | 1.02 | 1.03 | 1 | 0.99 | 0.99 | 1 | 0.98 | 0.98 | 0.98 | 0.97 | 1 | 1.01 | 1 | 1 | 1.01 | 1.01 | 0.99 | 1.08
186 | ПС | 35 кв | Монтаж ячейки двухобмоточного трансформатора 10 МВА напряжением 35/HH кВ(1 ячейка) |  | 20978 | 0 | 25173.6 | 1 ячейка |  | Т4-06-1 | 0.99 | 1.02 | 1.02 | 1.03 | 1 | 0.99 | 0.99 | 1 | 0.98 | 0.98 | 0.98 | 0.97 | 1 | 1.01 | 1 | 1 | 1.01 | 1.01 | 0.99 | 1.08
187 | ПС | 35 кв | Монтаж ячейки двухобмоточного трансформатора 16 МВА напряжением 35/HH кВ(1 ячейка) |  | 23169 | 0 | 27802.8 | 1 ячейка |  | Т4-07-1 | 0.99 | 1.02 | 1.02 | 1.03 | 1 | 0.99 | 0.99 | 1 | 0.98 | 0.98 | 0.98 | 0.97 | 1 | 1.01 | 1 | 1 | 1.01 | 1.01 | 0.99 | 1.08
188 | ПС | 35 кв | Монтаж ячейки двухобмоточного трансформатора 20 МВА напряжением 35/HH кВ(1 ячейка) |  | 42524 | 0 | 51028.8 | 1 ячейка |  | Т4-08-1 | 0.99 | 1.02 | 1.02 | 1.03 | 1 | 0.99 | 0.99 | 1 | 0.98 | 0.98 | 0.98 | 0.97 | 1 | 1.01 | 1 | 1 | 1.01 | 1.01 | 0.99 | 1.08
189 | ПС | 35 кв | Монтаж ячейки двухобмоточного трансформатора 25 МВА напряжением 35/HH кВ(1 ячейка) |  | 48392 | 0 | 58070.4 | 1 ячейка |  | Т4-09-1 | 0.99 | 1.02 | 1.02 | 1.03 | 1 | 0.99 | 0.99 | 1 | 0.98 | 0.98 | 0.98 | 0.97 | 1 | 1.01 | 1 | 1 | 1.01 | 1.01 | 0.99 | 1.08
190 | ПС | 35 кв | Монтаж ячейки двухобмоточного трансформатора 32 МВА напряжением 35/HH кВ(1 ячейка) |  | 56291 | 0 | 67549.2 | 1 ячейка |  | Т4-10-1 | 0.99 | 1.02 | 1.02 | 1.03 | 1 | 0.99 | 0.99 | 1 | 0.98 | 0.98 | 0.98 | 0.97 | 1 | 1.01 | 1 | 1 | 1.01 | 1.01 | 0.99 | 1.08
191 | ПС | 35 кв | Монтаж ячейки двухобмоточного трансформатора 40 МВА напряжением 35/HH кВ(1 ячейка) |  | 58303 | 0 | 69963.6 | 1 ячейка |  | Т4-11-1 | 0.99 | 1.02 | 1.02 | 1.03 | 1 | 0.99 | 0.99 | 1 | 0.98 | 0.98 | 0.98 | 0.97 | 1 | 1.01 | 1 | 1 | 1.01 | 1.01 | 0.99 | 1.08
192 | ПС | 35 кв | Монтаж ячейки двухобмоточного трансформатора 50 МВА напряжением 35/HH кВ(1 ячейка) |  | 58303 | 0 | 69963.6 | 1 ячейка |  | Т4-12-1 | 0.99 | 1.02 | 1.02 | 1.03 | 1 | 0.99 | 0.99 | 1 | 0.98 | 0.98 | 0.98 | 0.97 | 1 | 1.01 | 1 | 1 | 1.01 | 1.01 | 0.99 | 1.08
193 | ПС | 35 кв | Монтаж ячейки двухобмоточного трансформатора 63 МВА напряжением 35/HH кВ(1 ячейка) |  | 58303 | 0 | 69963.6 | 1 ячейка |  | Т4-13-1 | 0.99 | 1.02 | 1.02 | 1.03 | 1 | 0.99 | 0.99 | 1 | 0.98 | 0.98 | 0.98 | 0.97 | 1 | 1.01 | 1 | 1 | 1.01 | 1.01 | 0.99 | 1.08
194 | ПС | 110 кВ | Монтаж ячейки двухобмоточного трансформатора 2 МВА напряжением 110/HH кВ(1 ячейка) |  | 19078 | 0 | 22893.6 | 1 ячейка |  | Т4-01-2 | 0.99 | 1.02 | 1.02 | 1.03 | 1 | 0.99 | 0.99 | 1 | 0.98 | 0.98 | 0.98 | 0.97 | 1 | 1.01 | 1 | 1 | 1.01 | 1.01 | 0.99 | 1.08
195 | ПС | 110 кВ | Монтаж ячейки двухобмоточного трансформатора 2,5 МВА напряжением 110/HH кВ(1 ячейка) |  | 23088 | 0 | 27705.6 | 1 ячейка |  | Т4-02-2 | 0.99 | 1.02 | 1.02 | 1.03 | 1 | 0.99 | 0.99 | 1 | 0.98 | 0.98 | 0.98 | 0.97 | 1 | 1.01 | 1 | 1 | 1.01 | 1.01 | 0.99 | 1.08
196 | ПС | 110 кВ | Монтаж ячейки двухобмоточного трансформатора 4 МВА напряжением 110/HH кВ(1 ячейка) |  | 24338 | 0 | 29205.6 | 1 ячейка |  | Т4-03-2 | 0.99 | 1.02 | 1.02 | 1.03 | 1 | 0.99 | 0.99 | 1 | 0.98 | 0.98 | 0.98 | 0.97 | 1 | 1.01 | 1 | 1 | 1.01 | 1.01 | 0.99 | 1.08
197 | ПС | 110 кВ | Монтаж ячейки двухобмоточного трансформатора 5 МВА напряжением 110/HH кВ(1 ячейка) |  | 27426 | 0 | 32911.2 | 1 ячейка |  | Т4-04-2 | 0.99 | 1.02 | 1.02 | 1.03 | 1 | 0.99 | 0.99 | 1 | 0.98 | 0.98 | 0.98 | 0.97 | 1 | 1.01 | 1 | 1 | 1.01 | 1.01 | 0.99 | 1.08
198 | ПС | 110 кВ | Монтаж ячейки двухобмоточного трансформатора 6,3 МВА напряжением 110/HH кВ(1 ячейка) |  | 27426 | 0 | 32911.2 | 1 ячейка |  | Т4-05-2 | 0.99 | 1.02 | 1.02 | 1.03 | 1 | 0.99 | 0.99 | 1 | 0.98 | 0.98 | 0.98 | 0.97 | 1 | 1.01 | 1 | 1 | 1.01 | 1.01 | 0.99 | 1.08
199 | ПС | 110 кВ | Монтаж ячейки двухобмоточного трансформатора 10 МВА напряжением 110/HH кВ(1 ячейка) |  | 28252 | 0 | 33902.4 | 1 ячейка |  | Т4-06-2 | 0.99 | 1.02 | 1.02 | 1.03 | 1 | 0.99 | 0.99 | 1 | 0.98 | 0.98 | 0.98 | 0.97 | 1 | 1.01 | 1 | 1 | 1.01 | 1.01 | 0.99 | 1.08
200 | ПС | 110 кВ | Монтаж ячейки двухобмоточного трансформатора 16 МВА напряжением 110/HH кВ(1 ячейка) |  | 36657 | 0 | 43988.4 | 1 ячейка |  | Т4-07-2 | 0.99 | 1.02 | 1.01 | 1.03 | 1 | 0.99 | 0.99 | 1 | 0.98 | 0.98 | 0.98 | 0.97 | 1 | 1.01 | 1 | 1 | 1.01 | 1.01 | 0.99 | 1.08
201 | ПС | 110 кВ | Монтаж ячейки двухобмоточного трансформатора 20 МВА напряжением 110/HH кВ(1 ячейка) |  | 48424 | 0 | 58108.8 | 1 ячейка |  | Т4-08-2 | 0.99 | 1.02 | 1.02 | 1.03 | 1 | 0.99 | 0.99 | 1 | 0.98 | 0.98 | 0.98 | 0.97 | 1 | 1.01 | 1 | 1 | 1.01 | 1.01 | 0.99 | 1.08
202 | ПС | 110 кВ | Монтаж ячейки двухобмоточного трансформатора 25 МВА напряжением 110/HH кВ(1 ячейка) |  | 48424 | 0 | 58108.8 | 1 ячейка |  | Т4-09-2 | 0.99 | 1.02 | 1.02 | 1.03 | 1 | 0.99 | 0.99 | 1 | 0.98 | 0.98 | 0.98 | 0.97 | 1 | 1.01 | 1 | 1 | 1.01 | 1.01 | 0.99 | 1.08
203 | ПС | 110 кВ | Монтаж ячейки двухобмоточного трансформатора 32 МВА напряжением 110/HH кВ(1 ячейка) |  | 56291 | 0 | 67549.2 | 1 ячейка |  | Т4-10-2 | 0.99 | 1.02 | 1.02 | 1.03 | 1 | 0.99 | 0.99 | 1 | 0.98 | 0.98 | 0.98 | 0.97 | 1 | 1.01 | 1 | 1 | 1.01 | 1.01 | 0.99 | 1.08
204 | ПС | 110 кВ | Монтаж ячейки двухобмоточного трансформатора 40 МВА напряжением 110/HH кВ(1 ячейка) |  | 58303 | 0 | 69963.6 | 1 ячейка |  | Т4-11-2 | 0.99 | 1.02 | 1.02 | 1.03 | 1 | 0.99 | 0.99 | 1 | 0.98 | 0.98 | 0.98 | 0.97 | 1 | 1.01 | 1 | 1 | 1.01 | 1.01 | 0.99 | 1.08
205 | ПС | 110 кВ | Монтаж ячейки двухобмоточного трансформатора 50 МВА напряжением 110/HH кВ(1 ячейка) |  | 58303 | 0 | 69963.6 | 1 ячейка |  | Т4-12-2 | 0.99 | 1.02 | 1.02 | 1.03 | 1 | 0.99 | 0.99 | 1 | 0.98 | 0.98 | 0.98 | 0.97 | 1 | 1.01 | 1 | 1 | 1.01 | 1.01 | 0.99 | 1.08
206 | ПС | 110 кВ | Монтаж ячейки двухобмоточного трансформатора 63 МВА напряжением 110/HH кВ(1 ячейка) |  | 58303 | 0 | 69963.6 | 1 ячейка |  | Т4-13-2 | 0.99 | 1.02 | 1.02 | 1.03 | 1 | 0.99 | 0.99 | 1 | 0.98 | 0.98 | 0.98 | 0.97 | 1 | 1.01 | 1 | 1 | 1.01 | 1.01 | 0.99 | 1.08
207 | ПС | 110 кВ | Монтаж ячейки двухобмоточного трансформатора 70 МВА напряжением 110/HH кВ(1 ячейка) |  | 68830 | 0 | 82596 | 1 ячейка |  | Т4-14-2 | 0.99 | 1.02 | 1.02 | 1.03 | 1 | 0.99 | 0.99 | 1 | 0.98 | 0.98 | 0.98 | 0.97 | 1 | 1.01 | 1 | 1 | 1.01 | 1.01 | 0.99 | 1.08
208 | ПС | 110 кВ | Монтаж ячейки двухобмоточного трансформатора 80 МВА напряжением 110/HH кВ(1 ячейка) |  | 68830 | 0 | 82596 | 1 ячейка |  | Т4-15-2 | 0.99 | 1.02 | 1.02 | 1.03 | 1 | 0.99 | 0.99 | 1 | 0.98 | 0.98 | 0.98 | 0.97 | 1 | 1.01 | 1 | 1 | 1.01 | 1.01 | 0.99 | 1.08
209 | ПС | 110 кВ | Монтаж ячейки двухобмоточного трансформатора 100 МВА напряжением 110/HH кВ(1 ячейка) |  | 130468 | 0 | 156561.6 | 1 ячейка |  | Т4-16-2 | 0.99 | 1.02 | 1.02 | 1.03 | 1 | 0.99 | 0.99 | 1 | 0.98 | 0.98 | 0.98 | 0.97 | 1 | 1.01 | 1 | 1 | 1.01 | 1.01 | 0.99 | 1.08
210 | ПС | 110 кВ | Монтаж ячейки двухобмоточного трансформатора 125 МВА напряжением 110/HH кВ(1 ячейка) |  | 147770 | 0 | 177324 | 1 ячейка |  | Т4-17-2 | 0.99 | 1.02 | 1.02 | 1.03 | 1 | 0.99 | 0.99 | 1 | 0.98 | 0.98 | 0.98 | 0.97 | 1 | 1.01 | 1 | 1 | 1.01 | 1.01 | 0.99 | 1.08
211 | ПС | 110 кВ | Монтаж ячейки двухобмоточного трансформатора 150 МВА напряжением 110/HH кВ(1 ячейка) |  | 160559 | 0 | 192670.8 | 1 ячейка |  | Т4-18-2 | 0.99 | 1.02 | 1.02 | 1.03 | 1 | 0.99 | 0.99 | 1 | 0.98 | 0.98 | 0.98 | 0.97 | 1 | 1.01 | 1 | 1 | 1.01 | 1.01 | 0.99 | 1.08
212 | ПС | 110 кВ | Монтаж ячейки двухобмоточного трансформатора 160 МВА напряжением 110/HH кВ(1 ячейка) |  | 160559 | 0 | 192670.8 | 1 ячейка |  | Т4-19-2 | 0.99 | 1.02 | 1.02 | 1.03 | 1 | 0.99 | 0.99 | 1 | 0.98 | 0.98 | 0.98 | 0.97 | 1 | 1.01 | 1 | 1 | 1.01 | 1.01 | 0.99 | 1.08
213 | ПС | 110 кВ | Монтаж ячейки двухобмоточного трансформатора 200 МВА напряжением 110/HH кВ(1 ячейка) |  | 187572 | 0 | 225086.4 | 1 ячейка |  | Т4-20-2 | 0.99 | 1.02 | 1.02 | 1.03 | 1 | 0.99 | 0.99 | 1 | 0.98 | 0.98 | 0.98 | 0.97 | 1 | 1.01 | 1 | 1 | 1.01 | 1.01 | 0.99 | 1.08
214 | ПС | 150 кВ | Монтаж ячейки двухобмоточного трансформатора 16 МВА напряжением 150/HH кВ(1 ячейка) |  | 41854 | 0 | 50224.8 | 1 ячейка |  | Т4-07-3 | 0.99 | 1.02 | 1.02 | 1.03 | 1 | 0.99 | 0.99 | 1 | 0.98 | 0.98 | 0.98 | 0.97 | 1 | 1.01 | 1 | 1 | 1.01 | 1.01 | 0.99 | 1.08
215 | ПС | 150 кВ | Монтаж ячейки двухобмоточного трансформатора 32 МВА напряжением 150/HH кВ(1 ячейка) |  | 71622 | 0 | 85946.4 | 1 ячейка |  | Т4-10-3 | 0.99 | 1.02 | 1.02 | 1.03 | 1 | 0.99 | 0.99 | 1 | 0.98 | 0.98 | 0.98 | 0.97 | 1 | 1.01 | 1 | 1 | 1.01 | 1.01 | 0.99 | 1.08
216 | ПС | 150 кВ | Монтаж ячейки двухобмоточного трансформатора 40 МВА напряжением 150/HH кВ(1 ячейка) |  | 86193 | 0 | 103431.6 | 1 ячейка |  | Т4-11-3 | 0.99 | 1.02 | 1.02 | 1.03 | 1 | 0.99 | 0.99 | 1 | 0.98 | 0.98 | 0.98 | 0.97 | 1 | 1.01 | 1 | 1 | 1.01 | 1.01 | 0.99 | 1.08
217 | ПС | 150 кВ | Монтаж ячейки двухобмоточного трансформатора 63 МВА напряжением 150/HH кВ(1 ячейка) |  | 93786 | 0 | 112543.2 | 1 ячейка |  | Т4-13-3 | 0.99 | 1.02 | 1.02 | 1.03 | 1 | 0.99 | 0.99 | 1 | 0.98 | 0.98 | 0.98 | 0.97 | 1 | 1.01 | 1 | 1 | 1.01 | 1.01 | 0.99 | 1.08
218 | ПС | 150 кВ | Монтаж ячейки двухобмоточного трансформатора 70 МВА напряжением 150/HH кВ(1 ячейка) |  | 114863 | 0 | 137835.6 | 1 ячейка |  | Т4-14-3 | 0.99 | 1.02 | 1.02 | 1.03 | 1 | 0.99 | 0.99 | 1 | 0.98 | 0.98 | 0.98 | 0.97 | 1 | 1.01 | 1 | 1 | 1.01 | 1.01 | 0.99 | 1.08
219 | ПС | 150 кВ | Монтаж ячейки двухобмоточного трансформатора 100 МВА напряжением 150/HH кВ(1 ячейка) |  | 141337 | 0 | 169604.4 | 1 ячейка |  | Т4-16-3 | 0.99 | 1.02 | 1.02 | 1.03 | 1 | 0.99 | 0.99 | 1 | 0.98 | 0.98 | 0.98 | 0.97 | 1 | 1.01 | 1 | 1 | 1.01 | 1.01 | 0.99 | 1.08
220 | ПС | 220 кВ | Монтаж ячейки двухобмоточного трансформатора 5 МВА напряжением 220/HH кВ(1 ячейка) |  | 34096 | 0 | 40915.2 | 1 ячейка |  | Т4-04-4 | 0.99 | 1.02 | 1.02 | 1.03 | 1 | 0.99 | 0.99 | 1 | 0.98 | 0.98 | 0.98 | 0.97 | 1 | 1.01 | 1 | 1 | 1.01 | 1.01 | 0.99 | 1.08
221 | ПС | 220 кВ | Монтаж ячейки двухобмоточного трансформатора 6,3 МВА напряжением 220/HH кВ(1 ячейка) |  | 41033 | 0 | 49239.6 | 1 ячейка |  | Т4-05-4 | 0.99 | 1.02 | 1.02 | 1.03 | 1 | 0.99 | 0.99 | 1 | 0.98 | 0.98 | 0.98 | 0.97 | 1 | 1.01 | 1 | 1 | 1.01 | 1.01 | 0.99 | 1.08
222 | ПС | 220 кВ | Монтаж ячейки двухобмоточного трансформатора 10 МВА напряжением 220/HH кВ(1 ячейка) |  | 47558 | 0 | 57069.6 | 1 ячейка |  | Т4-06-4 | 0.99 | 1.02 | 1.02 | 1.03 | 1 | 0.99 | 0.99 | 1 | 0.98 | 0.98 | 0.98 | 0.97 | 1 | 1.01 | 1 | 1 | 1.01 | 1.01 | 0.99 | 1.08
223 | ПС | 220 кВ | Монтаж ячейки двухобмоточного трансформатора 16 МВА напряжением 220/HH кВ(1 ячейка) |  | 49943 | 0 | 59931.6 | 1 ячейка |  | Т4-07-4 | 0.99 | 1.02 | 1.02 | 1.03 | 1 | 0.99 | 0.99 | 1 | 0.98 | 0.98 | 0.98 | 0.97 | 1 | 1.01 | 1 | 1 | 1.01 | 1.01 | 0.99 | 1.08
224 | ПС | 220 кВ | Монтаж ячейки двухобмоточного трансформатора 25 МВА напряжением 220/HH кВ(1 ячейка) |  | 67933 | 0 | 81519.6 | 1 ячейка |  | Т4-09-4 | 0.99 | 1.02 | 1.02 | 1.03 | 1 | 0.99 | 0.99 | 1 | 0.98 | 0.98 | 0.98 | 0.97 | 1 | 1.01 | 1 | 1 | 1.01 | 1.01 | 0.99 | 1.08
225 | ПС | 220 кВ | Монтаж ячейки двухобмоточного трансформатора 32 МВА напряжением 220/HH кВ(1 ячейка) |  | 81381 | 0 | 97657.2 | 1 ячейка |  | Т4-10-4 | 0.99 | 1.02 | 1.02 | 1.03 | 1 | 0.99 | 0.99 | 1 | 0.98 | 0.98 | 0.98 | 0.97 | 1 | 1.01 | 1 | 1 | 1.01 | 1.01 | 0.99 | 1.08
226 | ПС | 220 кВ | Монтаж ячейки двухобмоточного трансформатора 40 МВА напряжением 220/HH кВ(1 ячейка) |  | 90572 | 0 | 108686.4 | 1 ячейка |  | Т4-11-4 | 0.99 | 1.02 | 1.02 | 1.03 | 1 | 0.99 | 0.99 | 1 | 0.98 | 0.98 | 0.98 | 0.97 | 1 | 1.01 | 1 | 1 | 1.01 | 1.01 | 0.99 | 1.08
227 | ПС | 220 кВ | Монтаж ячейки двухобмоточного трансформатора 63 МВА напряжением 220/HH кВ(1 ячейка) |  | 98165 | 0 | 117798 | 1 ячейка |  | Т4-13-4 | 0.99 | 1.02 | 1.02 | 1.03 | 1 | 0.99 | 0.99 | 1 | 0.98 | 0.98 | 0.98 | 0.97 | 1 | 1.01 | 1 | 1 | 1.01 | 1.01 | 0.99 | 1.08
228 | ПС | 220 кВ | Монтаж ячейки двухобмоточного трансформатора 80 МВА напряжением 220/HH кВ(1 ячейка) |  | 132423 | 0 | 158907.6 | 1 ячейка |  | Т4-15-4 | 0.99 | 1.02 | 1.02 | 1.03 | 1 | 0.99 | 0.99 | 1 | 0.98 | 0.98 | 0.98 | 0.97 | 1 | 1.01 | 1 | 1 | 1.01 | 1.01 | 0.99 | 1.08
229 | ПС | 220 кВ | Монтаж ячейки двухобмоточного трансформатора 100 МВА напряжением 220/HH кВ(1 ячейка) |  | 145334 | 0 | 174400.8 | 1 ячейка |  | Т4-16-4 | 0.99 | 1.02 | 1.02 | 1.03 | 1 | 0.99 | 0.99 | 1 | 0.98 | 0.98 | 0.98 | 0.97 | 1 | 1.01 | 1 | 1 | 1.01 | 1.01 | 0.99 | 1.08
230 | ПС | 220 кВ | Монтаж ячейки двухобмоточного трансформатора 125 МВА напряжением 220/HH кВ(1 ячейка) |  | 158039 | 0 | 189646.8 | 1 ячейка |  | Т4-17-4 | 0.99 | 1.02 | 1.02 | 1.03 | 1 | 0.99 | 0.99 | 1 | 0.98 | 0.98 | 0.98 | 0.97 | 1 | 1.01 | 1 | 1 | 1.01 | 1.01 | 0.99 | 1.08
231 | ПС | 220 кВ | Монтаж ячейки двухобмоточного трансформатора 160 МВА напряжением 220/HH кВ(1 ячейка) |  | 164426 | 0 | 197311.2 | 1 ячейка |  | Т4-19-4 | 0.99 | 1.02 | 1.02 | 1.03 | 1 | 0.99 | 0.99 | 1 | 0.98 | 0.98 | 0.98 | 0.97 | 1 | 1.01 | 1 | 1 | 1.01 | 1.01 | 0.99 | 1.08
232 | ПС | 220 кВ | Монтаж ячейки двухобмоточного трансформатора 200 МВА напряжением 220/HH кВ(1 ячейка) |  | 191439 | 0 | 229726.8 | 1 ячейка |  | Т4-20-4 | 0.99 | 1.02 | 1.02 | 1.03 | 1 | 0.99 | 0.99 | 1 | 0.98 | 0.98 | 0.98 | 0.97 | 1 | 1.01 | 1 | 1 | 1.01 | 1.01 | 0.99 | 1.08
233 | ПС | 220 кВ | Монтаж ячейки двухобмоточного трансформатора 250 МВА напряжением 220/HH кВ(1 ячейка) |  | 235520 | 0 | 282624 | 1 ячейка |  | Т4-21-4 | 0.99 | 1.02 | 1.02 | 1.03 | 1 | 0.99 | 0.99 | 1 | 0.98 | 0.98 | 0.98 | 0.97 | 1 | 1.01 | 1 | 1 | 1.01 | 1.01 | 0.99 | 1.08
234 | ПС | 220 кВ | Монтаж ячейки двухобмоточного трансформатора 400 МВА напряжением 220/HH кВ(1 ячейка) |  | 367764 | 0 | 441316.8 | 1 ячейка |  | Т4-22-4 | 0.99 | 1.02 | 1.02 | 1.03 | 1 | 0.99 | 0.99 | 1 | 0.98 | 0.98 | 0.98 | 0.97 | 1 | 1.01 | 1 | 1 | 1.01 | 1.01 | 0.99 | 1.08
235 | ПС | 6-10 кВ | Монтаж ячейки трансформатора 1,25 кВА напряжением масляный 6(10)/HH кВ(1 ячейка) |  | 52 | 0 | 62.4 | 1 ячейка |  | Т5-01-1 | 0.99 | 1.02 | 1.02 | 1.03 | 1 | 0.99 | 0.99 | 1 | 0.98 | 0.98 | 0.98 | 0.97 | 1 | 1.01 | 1 | 1 | 1.01 | 1.01 | 0.99 | 1.08
236 | ПС | 6-10 кВ | Монтаж ячейки трансформатора 2,5 кВА напряжением масляный 6(10)/HH кВ(1 ячейка) |  | 65 | 0 | 78 | 1 ячейка |  | Т5-02-1 | 0.99 | 1.02 | 1.02 | 1.03 | 1 | 0.99 | 0.99 | 1 | 0.98 | 0.98 | 0.98 | 0.97 | 1 | 1.01 | 1 | 1 | 1.01 | 1.01 | 0.99 | 1.08
237 | ПС | 6-10 кВ | Монтаж ячейки трансформатора 4 кВА напряжением масляный 6(10)/HH кВ(1 ячейка) |  | 63 | 0 | 75.6 | 1 ячейка |  | Т5-03-1 | 0.99 | 1.02 | 1.02 | 1.03 | 1 | 0.99 | 0.99 | 1 | 0.98 | 0.98 | 0.98 | 0.97 | 1 | 1.01 | 1 | 1 | 1.01 | 1.01 | 0.99 | 1.08
238 | ПС | 6-10 кВ | Монтаж ячейки трансформатора 10 кВА напряжением масляный 6(10)/HH кВ(1 ячейка) |  | 70 | 0 | 84 | 1 ячейка |  | Т5-04-1 | 0.99 | 1.02 | 1.02 | 1.03 | 1 | 0.99 | 0.99 | 1 | 0.98 | 0.98 | 0.98 | 0.97 | 1 | 1.01 | 1 | 1 | 1.01 | 1.01 | 0.99 | 1.08
239 | ПС | 6-10 кВ | Монтаж ячейки трансформатора 16 кВА напряжением масляный 6(10)/HH кВ(1 ячейка) |  | 122 | 0 | 146.4 | 1 ячейка |  | Т5-05-1 | 0.99 | 1.02 | 1.02 | 1.03 | 1 | 0.99 | 0.99 | 1 | 0.98 | 0.98 | 0.98 | 0.97 | 1 | 1.01 | 1 | 1 | 1.01 | 1.01 | 0.99 | 1.08
240 | ПС | 6-10 кВ | Монтаж ячейки трансформатора 25 кВА напряжением масляный 6(10)/HH кВ(1 ячейка) |  | 122 | 0 | 146.4 | 1 ячейка |  | Т5-06-1 | 0.99 | 1.02 | 1.02 | 1.03 | 1 | 0.99 | 0.99 | 1 | 0.98 | 0.98 | 0.98 | 0.97 | 1 | 1.01 | 1 | 1 | 1.01 | 1.01 | 0.99 | 1.08
241 | ПС | 6-10 кВ | Монтаж ячейки трансформатора 40 кВА напряжением масляный 6(10)/HH кВ(1 ячейка) |  | 131 | 0 | 157.2 | 1 ячейка |  | Т5-07-1 | 0.99 | 1.02 | 1.02 | 1.03 | 1 | 0.99 | 0.99 | 1 | 0.98 | 0.98 | 0.98 | 0.97 | 1 | 1.01 | 1 | 1 | 1.01 | 1.01 | 0.99 | 1.08
242 | ПС | 6-10 кВ | Монтаж ячейки трансформатора 63 кВА напряжением масляный 6(10)/HH кВ(1 ячейка) |  | 151 | 0 | 181.2 | 1 ячейка |  | Т5-08-1 | 0.99 | 1.02 | 1.02 | 1.03 | 1 | 0.99 | 0.99 | 1 | 0.98 | 0.98 | 0.98 | 0.97 | 1 | 1.01 | 1 | 1 | 1.01 | 1.01 | 0.99 | 1.08
243 | ПС | 6-10 кВ | Монтаж ячейки трансформатора 80 кВА напряжением масляный 6(10)/HH кВ(1 ячейка) |  | 151 | 0 | 181.2 | 1 ячейка |  | Т5-09-1 | 0.99 | 1.02 | 1.02 | 1.03 | 1 | 0.99 | 0.99 | 1 | 0.98 | 0.98 | 0.98 | 0.97 | 1 | 1.01 | 1 | 1 | 1.01 | 1.01 | 0.99 | 1.08
244 | ПС | 6-10 кВ | Монтаж ячейки трансформатора 100 кВА напряжением масляный 6(10)/HH кВ(1 ячейка) |  | 189 | 0 | 226.8 | 1 ячейка |  | Т5-10-1 | 0.99 | 1.02 | 1.02 | 1.03 | 1 | 0.99 | 0.99 | 1 | 0.98 | 0.98 | 0.98 | 0.97 | 1 | 1.01 | 1 | 1 | 1.01 | 1.01 | 0.99 | 1.08
245 | ПС | 6-10 кВ | Монтаж ячейкитрансформатора 160 кВА напряжением масляный 6(10)/HH кВ(1 ячейка) |  | 239 | 0 | 286.8 | 1 ячейка |  | Т5-11-1 | 0.99 | 1.02 | 1.02 | 1.03 | 1 | 0.99 | 0.99 | 1 | 0.98 | 0.98 | 0.98 | 0.97 | 1 | 1.01 | 1 | 1 | 1.01 | 1.01 | 0.99 | 1.08
246 | ПС | 6-10 кВ | Монтаж ячейки трансформатора 250 кВА напряжением масляный 6(10)/HH кВ(1 ячейка) |  | 309 | 0 | 370.8 | 1 ячейка |  | Т5-12-1 | 0.99 | 1.02 | 1.02 | 1.03 | 1 | 0.99 | 0.99 | 1 | 0.98 | 0.98 | 0.98 | 0.97 | 1 | 1.01 | 1 | 1 | 1.01 | 1.01 | 0.99 | 1.08
247 | ПС | 6-10 кВ | Монтаж ячейкитрансформатора 300 кВА напряжением масляный 6(10)/HH кВ(1 ячейка) |  | 395 | 0 | 474 | 1 ячейка |  | Т5-13-1 | 0.99 | 1.02 | 1.02 | 1.03 | 1 | 0.99 | 0.99 | 1 | 0.98 | 0.98 | 0.98 | 0.97 | 1 | 1.01 | 1 | 1 | 1.01 | 1.01 | 0.99 | 1.08
248 | ПС | 6-10 кВ | Монтаж ячейки трансформатора 400 кВА напряжением масляный 6(10)/HH кВ(1 ячейка) |  | 395 | 0 | 474 | 1 ячейка |  | Т5-14-1 | 0.99 | 1.02 | 1.02 | 1.03 | 1 | 0.99 | 0.99 | 1 | 0.98 | 0.98 | 0.98 | 0.97 | 1 | 1.01 | 1 | 1 | 1.01 | 1.01 | 0.99 | 1.08
249 | ПС | 6-10 кВ | Монтаж ячейки трансформатора 500 кВА напряжением масляный 6(10)/HH кВ(1 ячейка) |  | 532 | 0 | 638.4 | 1 ячейка |  | Т5-15-1 | 0.99 | 1.02 | 1.02 | 1.03 | 1 | 0.99 | 0.99 | 1 | 0.98 | 0.98 | 0.98 | 0.97 | 1 | 1.01 | 1 | 1 | 1.01 | 1.01 | 0.99 | 1.08
250 | ПС | 6-10 кВ | Монтаж ячейки трансформатора 600 кВА напряжением масляный 6(10)/HH кВ(1 ячейка) |  | 532 | 0 | 638.4 | 1 ячейка |  | Т5-16-1 | 0.99 | 1.02 | 1.02 | 1.03 | 1 | 0.99 | 0.99 | 1 | 0.98 | 0.98 | 0.98 | 0.97 | 1 | 1.01 | 1 | 1 | 1.01 | 1.01 | 0.99 | 1.08
251 | ПС | 6-10 кВ | Монтаж ячейки трансформатора 630 кВА напряжением масляный 6(10)/HH кВ(1 ячейка) |  | 532 | 0 | 638.4 | 1 ячейка |  | Т5-17-1 | 0.99 | 1.02 | 1.02 | 1.03 | 1 | 0.99 | 0.99 | 1 | 0.98 | 0.98 | 0.98 | 0.97 | 1 | 1.01 | 1 | 1 | 1.01 | 1.01 | 0.99 | 1.08
252 | ПС | 6-10 кВ | Монтаж ячейки трансформатора 875 кВА напряжением масляный 6(10)/HH кВ(1 ячейка) |  | 886 | 0 | 1063.2 | 1 ячейка |  | Т5-18-1 | 0.99 | 1.02 | 1.02 | 1.03 | 1 | 0.99 | 0.99 | 1 | 0.98 | 0.98 | 0.98 | 0.97 | 1 | 1.01 | 1 | 1 | 1.01 | 1.01 | 0.99 | 1.08
253 | ПС | 6-10 кВ | Монтаж ячейки трансформатора 1000 кВА напряжением масляный 6(10)/HH кВ(1 ячейка) |  | 886 | 0 | 1063.2 | 1 ячейка |  | Т5-19-1 | 0.99 | 1.02 | 1.12 | 1.03 | 1 | 0.99 | 0.99 | 1 | 0.98 | 0.98 | 0.98 | 0.97 | 1 | 1.01 | 1 | 1 | 1.01 | 1.01 | 0.99 | 1.08
254 | ПС | 6-10 кВ | Монтаж ячейки трансформатора 1125 кВА напряжением масляный 6(10)/HH кВ(1 ячейка) |  | 1053 | 0 | 1263.6 | 1 ячейка |  | Т5-20-1 | 0.99 | 1.02 | 1.02 | 1.03 | 1 | 0.99 | 0.99 | 1 | 0.98 | 0.98 | 0.98 | 0.97 | 1 | 1.01 | 1 | 1 | 1.01 | 1.01 | 0.99 | 1.08
255 | ПС | 6-10 кВ | Монтаж ячейки трансформатора 1250 кВА напряжением масляный 6(10)/HH кВ(1 ячейка) |  | 1220 | 0 | 1464 | 1 ячейка |  | Т5-21-1 | 0.99 | 1.02 | 1.02 | 1.03 | 1 | 0.99 | 0.99 | 1 | 0.98 | 0.98 | 0.98 | 0.97 | 1 | 1.01 | 1 | 1 | 1.01 | 1.01 | 0.99 | 1.08
256 | ПС | 6-10 кВ | Монтаж ячейки трансформатора 1600 кВА напряжением масляный 6(10)/HH кВ(1 ячейка) |  | 1761 | 0 | 2113.2 | 1 ячейка |  | Т5-22-1 | 0.99 | 1.02 | 1.02 | 1.03 | 1 | 0.99 | 0.99 | 1 | 0.98 | 0.98 | 0.98 | 0.97 | 1 | 1.01 | 1 | 1 | 1.01 | 1.01 | 0.99 | 1.08
257 | ПС | 6-10 кВ | Монтаж ячейки трансформатора 2000 кВА напряжением масляный 6(10)/HH кВ(1 ячейка) |  | 2311 | 0 | 2773.2 | 1 ячейка |  | Т5-23-1 | 0.99 | 1.02 | 1.02 | 1.03 | 1 | 0.99 | 0.99 | 1 | 0.98 | 0.98 | 0.98 | 0.97 | 1 | 1.01 | 1 | 1 | 1.01 | 1.01 | 0.99 | 1.08
258 | ПС | 6-10 кВ | Монтаж ячейки трансформатора 2500 кВА напряжением масляный 6(10)/HH кВ(1 ячейка) |  | 2477 | 0 | 2972.4 | 1 ячейка |  | Т5-24-1 | 0.99 | 1.02 | 1.02 | 1.03 | 1 | 0.99 | 0.99 | 1 | 0.98 | 0.98 | 0.98 | 0.97 | 1 | 1.01 | 1 | 1 | 1.01 | 1.01 | 0.99 | 1.08
259 | ПС | 6-10 кВ | Монтаж ячейки трансформатора 3150 кВА напряжением масляный 6(10)/HH кВ(1 ячейка) |  | 3732 | 0 | 4478.4 | 1 ячейка |  | Т5-25-1 | 0.99 | 1.02 | 1.02 | 1.03 | 1 | 0.99 | 0.99 | 1 | 0.98 | 0.98 | 0.98 | 0.97 | 1 | 1.01 | 1 | 1 | 1.01 | 1.01 | 0.99 | 1.08
260 | ПС | 6-10 кВ | Монтаж ячейки трансформатора 4000 кВА напряжением масляный 6(10)/HH кВ(1 ячейка) |  | 8028 | 0 | 9633.6 | 1 ячейка |  | Т5-26-1 | 0.99 | 1.02 | 1.02 | 1.03 | 1 | 0.99 | 0.99 | 1 | 0.98 | 0.98 | 0.98 | 0.97 | 1 | 1.01 | 1 | 1 | 1.01 | 1.01 | 0.99 | 1.08
261 | ПС | 6-10 кВ | Монтаж ячейки трансформатора 6300 кВА напряжением масляный 6(10)/HH кВ(1 ячейка) |  | 13692 | 0 | 16430.4 | 1 ячейка |  | Т5-27-1 | 0.99 | 1.02 | 1.02 | 1.03 | 1 | 0.99 | 0.99 | 1 | 0.98 | 0.98 | 0.98 | 0.97 | 1 | 1.01 | 1 | 1 | 1.01 | 1.01 | 0.99 | 1.08
262 | ПС | 6-10 кВ | Монтаж ячейки трансформатора 10000 кВА напряжением масляный 6(10)/HH кВ(1 ячейка) |  | 19464 | 0 | 23356.8 | 1 ячейка |  | Т5-28-1 | 0.99 | 1.02 | 1.02 | 1.03 | 1 | 0.99 | 0.99 | 1 | 0.98 | 0.98 | 0.98 | 0.97 | 1 | 1.01 | 1 | 1 | 1.01 | 1.01 | 0.99 | 1.08
263 | ПС | 6-10 кВ | Монтаж ячейки трансформатора 16000 кВА напряжением масляный 6(10)/HH кВ(1 ячейка) |  | 23169 | 0 | 27802.8 | 1 ячейка |  | Т5-29-1 | 0.99 | 1.02 | 1.02 | 1.03 | 1 | 0.99 | 0.99 | 1 | 0.98 | 0.98 | 0.98 | 0.97 | 1 | 1.01 | 1 | 1 | 1.01 | 1.01 | 0.99 | 1.08
264 | ПС | 20 кВ | Монтаж ячейки трансформатора 1,25 кВА напряжением масляный 20/HH кВ(1 ячейка) |  | 88 | 0 | 105.6 | 1 ячейка |  | Т5-01-1 | 0.99 | 1.02 | 1.02 | 1.03 | 1 | 0.99 | 0.99 | 1 | 0.98 | 0.98 | 0.98 | 0.97 | 1 | 1.01 | 1 | 1 | 1.01 | 1.01 | 0.99 | 1.08
265 | ПС | 20 кВ | Монтаж ячейки трансформатора 2,5 кВА напряжением масляный 20/HH кВ(1 ячейка) |  | 111 | 0 | 133.2 | 1 ячейка |  | Т5-02-2 | 0.99 | 1.02 | 1.02 | 1.03 | 1 | 0.99 | 0.99 | 1 | 0.98 | 0.98 | 0.98 | 0.97 | 1 | 1.01 | 1 | 1 | 1.01 | 1.01 | 0.99 | 1.08
266 | ПС | 20 кВ | Монтаж ячейки трансформатора 4 кВА напряжением масляный 20/HH кВ(1 ячейка) |  | 107 | 0 | 128.4 | 1 ячейка |  | Т5-03-2 | 0.99 | 1.02 | 1.02 | 1.03 | 1 | 0.99 | 0.99 | 1 | 0.98 | 0.98 | 0.98 | 0.97 | 1 | 1.01 | 1 | 1 | 1.01 | 1.01 | 0.99 | 1.08
267 | ПС | 20 кВ | Монтаж ячейки трансформатора 10 кВА напряжением масляный 20/HH кВ(1 ячейка) |  | 119 | 0 | 142.8 | 1 ячейка |  | Т5-04-2 | 0.99 | 1.02 | 1.02 | 1.03 | 1 | 0.99 | 0.99 | 1 | 0.98 | 0.98 | 0.98 | 0.97 | 1 | 1.01 | 1 | 1 | 1.01 | 1.01 | 0.99 | 1.08
268 | ПС | 20 кВ | Монтаж ячейки трансформатора 16 кВА напряжением масляный 20/HH кВ(1 ячейка) |  | 207 | 0 | 248.4 | 1 ячейка |  | Т5-05-2 | 0.99 | 1.02 | 1.02 | 1.03 | 1 | 0.99 | 0.99 | 1 | 0.98 | 0.98 | 0.98 | 0.97 | 1 | 1.01 | 1 | 1 | 1.01 | 1.01 | 0.99 | 1.08
269 | ПС | 20 кВ | Монтаж ячейки трансформатора 25 кВА напряжением масляный 20/HH кВ(1 ячейка) |  | 207 | 0 | 248.4 | 1 ячейка |  | Т5-06-2 | 0.99 | 1.02 | 1.02 | 1.03 | 1 | 0.99 | 0.99 | 1 | 0.98 | 0.98 | 0.98 | 0.97 | 1 | 1.01 | 1 | 1 | 1.01 | 1.01 | 0.99 | 1.08
270 | ПС | 20 кВ | Монтаж ячейки трансформатора 40 кВА напряжением масляный 20/HH кВ(1 ячейка) |  | 215 | 0 | 258 | 1 ячейка |  | Т5-07-2 | 0.99 | 1.02 | 1.02 | 1.03 | 1 | 0.99 | 0.99 | 1 | 0.98 | 0.98 | 0.98 | 0.97 | 1 | 1.01 | 1 | 1 | 1.01 | 1.01 | 0.99 | 1.08
271 | ПС | 20 кВ | Монтаж ячейки трансформатора 63 кВА напряжением масляный 20/HH кВ(1 ячейка) |  | 257 | 0 | 308.4 | 1 ячейка |  | Т5-08-2 | 0.99 | 1.02 | 1.02 | 1.03 | 1 | 0.99 | 0.99 | 1 | 0.98 | 0.98 | 0.98 | 0.97 | 1 | 1.01 | 1 | 1 | 1.01 | 1.01 | 0.99 | 1.08
272 | ПС | 20 кВ | Монтаж ячейки трансформатора 80 кВА напряжением масляный 20/HH кВ(1 ячейка) |  | 257 | 0 | 308.4 | 1 ячейка |  | Т5-09-2 | 0.99 | 1.02 | 1.02 | 1.03 | 1 | 0.99 | 0.99 | 1 | 0.98 | 0.98 | 0.98 | 0.97 | 1 | 1.01 | 1 | 1 | 1.01 | 1.01 | 0.99 | 1.08
273 | ПС | 20 кВ | Монтаж ячейки трансформатора 100 кВА напряжением масляный 20/HH кВ(1 ячейка) |  | 322 | 0 | 386.4 | 1 ячейка |  | Т5-10-2 | 0.99 | 1.02 | 1.02 | 1.03 | 1 | 0.99 | 0.99 | 1 | 0.98 | 0.98 | 0.98 | 0.97 | 1 | 1.01 | 1 | 1 | 1.01 | 1.01 | 0.99 | 1.08
274 | ПС | 20 кВ | Монтаж ячейки трансформатора 160 кВА напряжением масляный 20/HH кВ(1 ячейка) |  | 406 | 0 | 487.2 | 1 ячейка |  | Т5-11-2 | 0.99 | 1.02 | 1.02 | 1.03 | 1 | 0.99 | 0.99 | 1 | 0.98 | 0.98 | 0.98 | 0.97 | 1 | 1.01 | 1 | 1 | 1.01 | 1.01 | 0.99 | 1.08
275 | ПС | 20 кВ | Монтаж ячейки трансформатора 250 кВА напряжением масляный 20/HH кВ(1 ячейка) |  | 525 | 0 | 630 | 1 ячейка |  | Т5-12-2 | 0.99 | 1.02 | 1.02 | 1.03 | 1 | 0.99 | 0.99 | 1 | 0.98 | 0.98 | 0.98 | 0.97 | 1 | 1.01 | 1 | 1 | 1.01 | 1.01 | 0.99 | 1.08
276 | ПС | 20 кВ | Монтаж ячейки трансформатора 300 кВА напряжением масляный 20/HH кВ(1 ячейка) |  | 671 | 0 | 805.2 | 1 ячейка |  | Т5-13-2 | 0.99 | 1.02 | 1.02 | 1.03 | 1 | 0.99 | 0.99 | 1 | 0.98 | 0.98 | 0.98 | 0.97 | 1 | 1.01 | 1 | 1 | 1.01 | 1.01 | 0.99 | 1.08
277 | ПС | 20 кВ | Монтаж ячейки трансформатора 400 кВА напряжением масляный 20/HH кВ(1 ячейка) |  | 671 | 0 | 805.2 | 1 ячейка |  | Т5-14-2 | 0.99 | 1.02 | 1.02 | 1.03 | 1 | 0.99 | 0.99 | 1 | 0.98 | 0.98 | 0.98 | 0.97 | 1 | 1.01 | 1 | 1 | 1.01 | 1.01 | 0.99 | 1.08
278 | ПС | 20 кВ | Монтаж ячейки трансформатора 500 кВА напряжением масляный 20/HH кВ(1 ячейка) |  | 905 | 0 | 1086 | 1 ячейка |  | Т5-15-2 | 0.99 | 1.02 | 1.02 | 1.03 | 1 | 0.99 | 0.99 | 1 | 0.98 | 0.98 | 0.98 | 0.97 | 1 | 1.01 | 1 | 1 | 1.01 | 1.01 | 0.99 | 1.08
279 | ПС | 20 кВ | Монтаж ячейки трансформатора 600 кВА напряжением масляный 20/HH кВ(1 ячейка) |  | 905 | 0 | 1086 | 1 ячейка |  | Т5-16-2 | 0.99 | 1.02 | 1.02 | 1.03 | 1 | 0.99 | 0.99 | 1 | 0.98 | 0.98 | 0.98 | 0.97 | 1 | 1.01 | 1 | 1 | 1.01 | 1.01 | 0.99 | 1.08
280 | ПС | 20 кВ | Монтаж ячейки трансформатора 630 кВА напряжением масляный 20/HH кВ(1 ячейка) |  | 905 | 0 | 1086 | 1 ячейка |  | Т5-17-2 | 0.99 | 1.02 | 1.02 | 1.03 | 1 | 0.99 | 0.99 | 1 | 0.98 | 0.98 | 0.98 | 0.97 | 1 | 1.01 | 1 | 1 | 1.01 | 1.01 | 0.99 | 1.08
281 | ПС | 20 кВ | Монтаж ячейки трансформатора 875 кВА напряжением масляный 20/HH кВ(1 ячейка) |  | 1507 | 0 | 1808.4 | 1 ячейка |  | Т5-18-2 | 0.99 | 1.02 | 1.02 | 1.03 | 1 | 0.99 | 0.99 | 1 | 0.98 | 0.98 | 0.98 | 0.97 | 1 | 1.01 | 1 | 1 | 1.01 | 1.01 | 0.99 | 1.08
282 | ПС | 20 кВ | Монтаж ячейки трансформатора 1000 кВА напряжением масляный 20/HH кВ(1 ячейка) |  | 1507 | 0 | 1808.4 | 1 ячейка |  | Т5-19-2 | 0.99 | 1.02 | 1.02 | 1.03 | 1 | 0.99 | 0.99 | 1 | 0.98 | 0.98 | 0.98 | 0.97 | 1 | 1.01 | 1 | 1 | 1.01 | 1.01 | 0.99 | 1.08
283 | ПС | 20 кВ | Монтаж ячейки трансформатора 1125 кВА напряжением масляный 20/HH кВ(1 ячейка) |  | 1790 | 0 | 2148 | 1 ячейка |  | Т5-20-2 | 0.99 | 1.02 | 1.02 | 1.03 | 1 | 0.99 | 0.99 | 1 | 0.98 | 0.98 | 0.98 | 0.97 | 1 | 1.01 | 1 | 1 | 1.01 | 1.01 | 0.99 | 1.08
284 | ПС | 20 кВ | Монтаж ячейки трансформатора 1250 кВА напряжением масляный 20/HH кВ(1 ячейка) |  | 2074 | 0 | 2488.8 | 1 ячейка |  | Т5-21-2 | 0.99 | 1.02 | 1.02 | 1.03 | 1 | 0.99 | 0.99 | 1 | 0.98 | 0.98 | 0.98 | 0.97 | 1 | 1.01 | 1 | 1 | 1.01 | 1.01 | 0.99 | 1.08
285 | ПС | 20 кВ | Монтаж ячейки трансформатора 1600 кВА напряжением масляный 20/HH кВ(1 ячейка) |  | 2629 | 0 | 3154.8 | 1 ячейка |  | Т5-22-2 | 0.99 | 1.02 | 1.02 | 1.03 | 1 | 0.99 | 0.99 | 1 | 0.98 | 0.98 | 0.98 | 0.97 | 1 | 1.01 | 1 | 1 | 1.01 | 1.01 | 0.99 | 1.08
286 | ПС | 20 кВ | Монтаж ячейки трансформатора 2000 кВА напряжением масляный 20/HH кВ(1 ячейка) |  | 3219 | 0 | 3862.8 | 1 ячейка |  | Т5-23-2 | 0.99 | 1.02 | 1.02 | 1.03 | 1 | 0.99 | 0.99 | 1 | 0.98 | 0.98 | 0.98 | 0.97 | 1 | 1.01 | 1 | 1 | 1.01 | 1.01 | 0.99 | 1.08
287 | ПС | 20 кВ | Монтаж ячейки трансформатора 2500 кВА напряжением масляный 20/HH кВ(1 ячейка) |  | 3492 | 0 | 4190.4 | 1 ячейка |  | Т5-24-2 | 0.99 | 1.02 | 1.02 | 1.03 | 1 | 0.99 | 0.99 | 1 | 0.98 | 0.98 | 0.98 | 0.97 | 1 | 1.01 | 1 | 1 | 1.01 | 1.01 | 0.99 | 1.08
288 | ПС | 20 кВ | Монтаж ячейки трансформатора 3150 кВА напряжением масляный 20/HH кВ(1 ячейка) |  | 5622 | 0 | 6746.4 | 1 ячейка |  | Т5-25-2 | 0.99 | 1.02 | 1.02 | 1.03 | 1 | 0.99 | 0.99 | 1 | 0.98 | 0.98 | 0.98 | 0.97 | 1 | 1.01 | 1 | 1 | 1.01 | 1.01 | 0.99 | 1.08
289 | ПС | 20 кВ | Монтаж ячейки трансформатора 4000 кВА напряжением масляный 20/HH кВ(1 ячейка) |  | 11061 | 0 | 13273.2 | 1 ячейка |  | Т5-26-2 | 0.99 | 1.02 | 1.02 | 1.03 | 1 | 0.99 | 0.99 | 1 | 0.98 | 0.98 | 0.98 | 0.97 | 1 | 1.01 | 1 | 1 | 1.01 | 1.01 | 0.99 | 1.08
290 | ПС | 20 кВ | Монтаж ячейки трансформатора 6300 кВА напряжением масляный 20/HH кВ(1 ячейка) |  | 13695 | 0 | 16434 | 1 ячейка |  | Т5-27-2 | 0.99 | 1.02 | 1.02 | 1.03 | 1 | 0.99 | 0.99 | 1 | 0.98 | 0.98 | 0.98 | 0.97 | 1 | 1.01 | 1 | 1 | 1.01 | 1.01 | 0.99 | 1.08
291 | ПС | 20 кВ | Монтаж ячейки трансформатора 10000 кВА напряжением масляный 20/HH кВ(1 ячейка) |  | 20978 | 0 | 25173.6 | 1 ячейка |  | Т5-28-2 | 0.99 | 1.02 | 1.02 | 1.03 | 1 | 0.99 | 0.99 | 1 | 0.98 | 0.98 | 0.98 | 0.97 | 1 | 1.01 | 1 | 1 | 1.01 | 1.01 | 0.99 | 1.08
292 | ПС | 20 кВ | Монтаж ячейки трансформатора 16000 кВА напряжением масляный 20/HH кВ(1 ячейка) |  | 23169 | 0 | 27802.8 | 1 ячейка |  | Т5-29-2 | 0.99 | 1.02 | 1.02 | 1.03 | 1 | 0.99 | 0.99 | 1 | 0.98 | 0.98 | 0.98 | 0.97 | 1 | 1.01 | 1 | 1 | 1.01 | 1.01 | 0.99 | 1.08
293 | ПС | 35 кв | Монтаж ячейки трансформатора 100 кВА напряжением 35/HH кВ(1 ячейка) |  | 1031 | 0 | 1237.2 | 1 ячейка |  | Т5-10-3 | 0.99 | 1.02 | 1.02 | 1.03 | 1 | 0.99 | 0.99 | 1 | 0.98 | 0.98 | 0.98 | 0.97 | 1 | 1.01 | 1 | 1 | 1.01 | 1.01 | 0.99 | 1.08
294 | ПС | 35 кв | Монтаж ячейки трансформатора 160 кВА напряжением 35/HH кВ(1 ячейка) |  | 1649 | 0 | 1978.8 | 1 ячейка |  | Т5-11-3 | 0.99 | 1.02 | 1.02 | 1.03 | 1 | 0.99 | 0.99 | 1 | 0.98 | 0.98 | 0.98 | 0.97 | 1 | 1.01 | 1 | 1 | 1.01 | 1.01 | 0.99 | 1.08
295 | ПС | 35 кв | Монтаж ячейки трансформатора 250 кВА напряжением 35/HH кВ(1 ячейка) |  | 2182 | 0 | 2618.4 | 1 ячейка |  | Т5-12-3 | 0.99 | 1.02 | 1.02 | 1.03 | 1 | 0.99 | 0.99 | 1 | 0.98 | 0.98 | 0.98 | 0.97 | 1 | 1.01 | 1 | 1 | 1.01 | 1.01 | 0.99 | 1.08
296 | ПС | 35 кв | Монтаж ячейки трансформатора 300 кВА напряжением 35/HH кВ(1 ячейка) |  | 3070 | 0 | 3684 | 1 ячейка |  | Т5-13-3 | 0.99 | 1.02 | 1.02 | 1.03 | 1 | 0.99 | 0.99 | 1 | 0.98 | 0.98 | 0.98 | 0.97 | 1 | 1.01 | 1 | 1 | 1.01 | 1.01 | 0.99 | 1.08
297 | ПС | 35 кв | Монтаж ячейки трансформатора 400 кВА напряжением 35/HH кВ(1 ячейка) |  | 3070 | 0 | 3684 | 1 ячейка |  | Т5-14-3 | 0.99 | 1.02 | 1.02 | 1.03 | 1 | 0.99 | 0.99 | 1 | 0.98 | 0.98 | 0.98 | 0.97 | 1 | 1.01 | 1 | 1 | 1.01 | 1.01 | 0.99 | 1.08
298 | ПС | 35 кв | Монтаж ячейки трансформатора 500 кВА напряжением 35/HH кВ(1 ячейка) |  | 4063 | 0 | 4875.6 | 1 ячейка |  | Т5-15-3 | 0.99 | 1.02 | 1.02 | 1.03 | 1 | 0.99 | 0.99 | 1 | 0.98 | 0.98 | 0.98 | 0.97 | 1 | 1.01 | 1 | 1 | 1.01 | 1.01 | 0.99 | 1.08
299 | ПС | 35 кв | Монтаж ячейки трансформатора 600 кВА напряжением 35/HH кВ(1 ячейка) |  | 4063 | 0 | 4875.6 | 1 ячейка |  | Т5-16-3 | 0.99 | 1.02 | 1.02 | 1.03 | 1 | 0.99 | 0.99 | 1 | 0.98 | 0.98 | 0.98 | 0.97 | 1 | 1.01 | 1 | 1 | 1.01 | 1.01 | 0.99 | 1.08
300 | ПС | 35 кв | Монтаж ячейки трансформатора 630 кВА напряжением 35/HH кВ(1 ячейка) |  | 4430 | 0 | 5316 | 1 ячейка |  | Т5-17-3 | 0.99 | 1.02 | 1.02 | 1.03 | 1 | 0.99 | 0.99 | 1 | 0.98 | 0.98 | 0.98 | 0.97 | 1 | 1.01 | 1 | 1 | 1.01 | 1.01 | 0.99 | 1.08
301 | ПС | 35 кв | Монтаж ячейки трансформатора 875 кВА напряжением 35/HH кВ(1 ячейка) |  | 6807 | 0 | 8168.4 | 1 ячейка |  | Т5-18-3 | 0.99 | 1.02 | 1.02 | 1.03 | 1 | 0.99 | 0.99 | 1 | 0.98 | 0.98 | 0.98 | 0.97 | 1 | 1.01 | 1 | 1 | 1.01 | 1.01 | 0.99 | 1.08
302 | ПС | 35 кв | Монтаж ячейки трансформатора 1000 кВА напряжением 35/HH кВ(1 ячейка) |  | 6619 | 0 | 7942.8 | 1 ячейка |  | Т5-19-3 | 0.99 | 1.02 | 1.02 | 1.03 | 1 | 0.99 | 0.99 | 1 | 0.98 | 0.98 | 0.98 | 0.97 | 1 | 1.01 | 1 | 1 | 1.01 | 1.01 | 0.99 | 1.08
303 | ПС | 35 кв | Монтаж ячейки трансформатора 1125 кВА напряжением 35/HH кВ(1 ячейка) |  | 7957 | 0 | 9548.4 | 1 ячейка |  | Т5-20-3 | 0.99 | 1.02 | 1.02 | 1.03 | 1 | 0.99 | 0.99 | 1 | 0.98 | 0.98 | 0.98 | 0.97 | 1 | 1.01 | 1 | 1 | 1.01 | 1.01 | 0.99 | 1.08
304 | ПС | 35 кв | Монтаж ячейки трансформатора 1250 кВА напряжением 35/HH кВ(1 ячейка) |  | 8329 | 0 | 9994.8 | 1 ячейка |  | Т5-21-3 | 0.99 | 1.02 | 1.02 | 1.03 | 1 | 0.99 | 0.99 | 1 | 0.98 | 0.98 | 0.98 | 0.97 | 1 | 1.01 | 1 | 1 | 1.01 | 1.01 | 0.99 | 1.08
305 | ПС | 35 кв | Монтаж ячейки трансформатора 1600 кВА напряжением 35/HH кВ(1 ячейка) |  | 10400 | 0 | 12480 | 1 ячейка |  | Т5-22-3 | 0.99 | 1.02 | 1.02 | 1.03 | 1 | 0.99 | 0.99 | 1 | 0.98 | 0.98 | 0.98 | 0.97 | 1 | 1.01 | 1 | 1 | 1.01 | 1.01 | 0.99 | 1.08
306 | ПС | 6-10 кВ | Монтаж ячейки трансформатора 1,25 кВА напряжением сухой 6(10)/HH кВ(1 ячейка) |  | 68 | 0 | 81.6 | 1 ячейка |  | Т5-01-4 | 0.99 | 1.02 | 1.02 | 1.03 | 1 | 0.99 | 0.99 | 1 | 0.98 | 0.98 | 0.98 | 0.97 | 1 | 1.01 | 1 | 1 | 1.01 | 1.01 | 0.99 | 1.08
307 | ПС | 6-10 кВ | Монтаж ячейки трансформатора 2,5 кВА напряжением сухой 6(10)/HH кВ(1 ячейка) |  | 75 | 0 | 90 | 1 ячейка |  | Т5-02-4 | 0.99 | 1.02 | 1.02 | 1.03 | 1 | 0.99 | 0.99 | 1 | 0.98 | 0.98 | 0.98 | 0.97 | 1 | 1.01 | 1 | 1 | 1.01 | 1.01 | 0.99 | 1.08
308 | ПС | 6-10 кВ | Монтаж ячейки трансформатора 4 кВА напряжением сухой 6(10)/HH кВ(1 ячейка) |  | 74 | 0 | 88.8 | 1 ячейка |  | Т5-03-4 | 0.99 | 1.02 | 1.02 | 1.03 | 1 | 0.99 | 0.99 | 1 | 0.98 | 0.98 | 0.98 | 0.97 | 1 | 1.01 | 1 | 1 | 1.01 | 1.01 | 0.99 | 1.08
309 | ПС | 6-10 кВ | Монтаж ячейки трансформатора 10 кВА напряжением сухой 6(10)/HH кВ(1 ячейка) |  | 114 | 0 | 136.8 | 1 ячейка |  | Т5-04-4 | 0.99 | 1.02 | 1.02 | 1.03 | 1 | 0.99 | 0.99 | 1 | 0.98 | 0.98 | 0.98 | 0.97 | 1 | 1.01 | 1 | 1 | 1.01 | 1.01 | 0.99 | 1.08
310 | ПС | 6-10 кВ | Монтаж ячейки трансформатора 16 кВА напряжением сухой 6(10)/HH кВ(1 ячейка) |  | 143 | 0 | 171.6 | 1 ячейка |  | Т5-05-4 | 0.99 | 1.02 | 1.02 | 1.03 | 1 | 0.99 | 0.99 | 1 | 0.98 | 0.98 | 0.98 | 0.97 | 1 | 1.01 | 1 | 1 | 1.01 | 1.01 | 0.99 | 1.08
311 | ПС | 6-10 кВ | Монтаж ячейки трансформатора 25 кВА напряжением сухой 6(10)/HH кВ(1 ячейка) |  | 152 | 0 | 182.4 | 1 ячейка |  | Т5-06-4 | 0.99 | 1.02 | 1.02 | 1.03 | 1 | 0.99 | 0.99 | 1 | 0.98 | 0.98 | 0.98 | 0.97 | 1 | 1.01 | 1 | 1 | 1.01 | 1.01 | 0.99 | 1.08
312 | ПС | 6-10 кВ | Монтаж ячейки трансформатора 40 кВА напряжением сухой 6(10)/HH кВ(1 ячейка) |  | 166 | 0 | 199.2 | 1 ячейка |  | Т5-07-4 | 0.99 | 1.02 | 1.02 | 1.03 | 1 | 0.99 | 0.99 | 1 | 0.98 | 0.98 | 0.98 | 0.97 | 1 | 1.01 | 1 | 1 | 1.01 | 1.01 | 0.99 | 1.08
313 | ПС | 6-10 кВ | Монтаж ячейки трансформатора 63 кВА напряжением сухой 6(10)/HH кВ(1 ячейка) |  | 204 | 0 | 244.8 | 1 ячейка |  | Т5-08-4 | 0.99 | 1.02 | 1.02 | 1.03 | 1 | 0.99 | 0.99 | 1 | 0.98 | 0.98 | 0.98 | 0.97 | 1 | 1.01 | 1 | 1 | 1.01 | 1.01 | 0.99 | 1.08
314 | ПС | 6-10 кВ | Монтаж ячейки трансформатора 80 кВА напряжением сухой 6(10)/HH кВ(1 ячейка) |  | 222 | 0 | 266.4 | 1 ячейка |  | Т5-09-4 | 0.99 | 1.02 | 1.02 | 1.03 | 1 | 0.99 | 0.99 | 1 | 0.98 | 0.98 | 0.98 | 0.97 | 1 | 1.01 | 1 | 1 | 1.01 | 1.01 | 0.99 | 1.08
315 | ПС | 6-10 кВ | Монтаж ячейки трансформатора 100 кВА напряжением сухой 6(10)/HH кВ(1 ячейка) |  | 264 | 0 | 316.8 | 1 ячейка |  | Т5-10-4 | 0.99 | 1.02 | 1.02 | 1.03 | 1 | 0.99 | 0.99 | 1 | 0.98 | 0.98 | 0.98 | 0.97 | 1 | 1.01 | 1 | 1 | 1.01 | 1.01 | 0.99 | 1.08
316 | ПС | 6-10 кВ | Монтаж ячейки трансформатора 160 кВА напряжением сухой 6(10)/HH кВ(1 ячейка) |  | 359 | 0 | 430.8 | 1 ячейка |  | Т5-11-4 | 0.99 | 1.02 | 1.02 | 1.03 | 1 | 0.99 | 0.99 | 1 | 0.98 | 0.98 | 0.98 | 0.97 | 1 | 1.01 | 1 | 1 | 1.01 | 1.01 | 0.99 | 1.08
317 | ПС | 6-10 кВ | Монтаж ячейки трансформатора 250 кВА напряжением сухой 6(10)/HH кВ(1 ячейка) |  | 1433 | 0 | 1719.6 | 1 ячейка |  | Т5-12-4 | 0.99 | 1.02 | 1.02 | 1.03 | 1 | 0.99 | 0.99 | 1 | 0.98 | 0.98 | 0.98 | 0.97 | 1 | 1.01 | 1 | 1 | 1.01 | 1.01 | 0.99 | 1.08
318 | ПС | 6-10 кВ | Монтаж ячейки трансформатора 300 кВА напряжением сухой 6(10)/HH кВ(1 ячейка) |  | 1494 | 0 | 1792.8 | 1 ячейка |  | Т5-13-4 | 0.99 | 1.02 | 1.02 | 1.03 | 1 | 0.99 | 0.99 | 1 | 0.98 | 0.98 | 0.98 | 0.97 | 1 | 1.01 | 1 | 1 | 1.01 | 1.01 | 0.99 | 1.08
319 | ПС | 6-10 кВ | Монтаж ячейки трансформатора 400 кВА напряжением сухой 6(10)/HH кВ(1 ячейка) |  | 1522 | 0 | 1826.4 | 1 ячейка |  | Т5-14-4 | 0.99 | 1.02 | 1.02 | 1.03 | 1 | 0.99 | 0.99 | 1 | 0.98 | 0.98 | 0.98 | 0.97 | 1 | 1.01 | 1 | 1 | 1.01 | 1.01 | 0.99 | 1.08
320 | ПС | 6-10 кВ | Монтаж ячейки трансформатора 500 кВА напряжением сухой 6(10)/HH кВ(1 ячейка) |  | 1688 | 0 | 2025.6 | 1 ячейка |  | Т5-15-4 | 0.99 | 1.02 | 1.02 | 1.03 | 1 | 0.99 | 0.99 | 1 | 0.98 | 0.98 | 0.98 | 0.97 | 1 | 1.01 | 1 | 1 | 1.01 | 1.01 | 0.99 | 1.08
321 | ПС | 6-10 кВ | Монтаж ячейки трансформатора 600 кВА напряжением сухой 6(10)/HH кВ(1 ячейка) |  | 1777 | 0 | 2132.4 | 1 ячейка |  | Т5-16-4 | 0.99 | 1.02 | 1.02 | 1.03 | 1 | 0.99 | 0.99 | 1 | 0.98 | 0.98 | 0.98 | 0.97 | 1 | 1.01 | 1 | 1 | 1.01 | 1.01 | 0.99 | 1.08
322 | ПС | 6-10 кВ | Монтаж ячейки трансформатора 630 кВА напряжением сухой 6(10)/HH кВ(1 ячейка) |  | 1777 | 0 | 2132.4 | 1 ячейка |  | Т5-17-4 | 0.99 | 1.02 | 1.02 | 1.03 | 1 | 0.99 | 0.99 | 1 | 0.98 | 0.98 | 0.98 | 0.97 | 1 | 1.01 | 1 | 1 | 1.01 | 1.01 | 0.99 | 1.08
323 | ПС | 6-10 кВ | Монтаж ячейки трансформатора 875 кВА напряжением сухой 6(10)/HH кВ(1 ячейка) |  | 1973 | 0 | 2367.6 | 1 ячейка |  | Т5-18-4 | 0.99 | 1.02 | 1.02 | 1.03 | 1 | 0.99 | 0.99 | 1 | 0.98 | 0.98 | 0.98 | 0.97 | 1 | 1.01 | 1 | 1 | 1.01 | 1.01 | 0.99 | 1.08
324 | ПС | 6-10 кВ | Монтаж ячейки трансформатора 1000 кВА напряжением сухой 6(10)/HH кВ(1 ячейка) |  | 1973 | 0 | 2367.6 | 1 ячейка |  | Т5-19-4 | 0.99 | 1.02 | 1.02 | 1.03 | 1 | 0.99 | 0.99 | 1 | 0.98 | 0.98 | 0.98 | 0.97 | 1 | 1.01 | 1 | 1 | 1.01 | 1.01 | 0.99 | 1.08
325 | ПС | 6-10 кВ | Монтаж ячейки трансформатора 1125 кВА напряжением сухой 6(10)/HH кВ(1 ячейка) |  | 2065 | 0 | 2478 | 1 ячейка |  | Т5-20-4 | 0.99 | 1.02 | 1.02 | 1.03 | 1 | 0.99 | 0.99 | 1 | 0.98 | 0.98 | 0.98 | 0.97 | 1 | 1.01 | 1 | 1 | 1.01 | 1.01 | 0.99 | 1.08
326 | ПС | 6-10 кВ | Монтаж ячейки трансформатора 1250 кВА напряжением сухой 6(10)/HH кВ(1 ячейка) |  | 2158 | 0 | 2589.6 | 1 ячейка |  | Т5-21-4 | 0.99 | 1.02 | 1.02 | 1.03 | 1 | 0.99 | 0.99 | 1 | 0.98 | 0.98 | 0.98 | 0.97 | 1 | 1.01 | 1 | 1 | 1.01 | 1.01 | 0.99 | 1.08
327 | ПС | 6-10 кВ | Монтаж ячейки трансформатора 1600 кВА напряжением сухой 6(10)/HH кВ(1 ячейка) |  | 4376 | 0 | 5251.2 | 1 ячейка |  | Т5-22-4 | 0.99 | 1.02 | 1.02 | 1.03 | 1 | 0.99 | 0.99 | 1 | 0.98 | 0.98 | 0.98 | 0.97 | 1 | 1.01 | 1 | 1 | 1.01 | 1.01 | 0.99 | 1.08
328 | ПС | 6-10 кВ | Монтаж ячейки трансформатора 2000 кВА напряжением сухой 6(10)/HH кВ(1 ячейка) |  | 4836 | 0 | 5803.2 | 1 ячейка |  | Т5-23-4 | 0.99 | 1.02 | 1.02 | 1.03 | 1 | 0.99 | 0.99 | 1 | 0.98 | 0.98 | 0.98 | 0.97 | 1 | 1.01 | 1 | 1 | 1.01 | 1.01 | 0.99 | 1.08
329 | ПС | 6-10 кВ | Монтаж ячейки трансформатора 2500 кВА напряжением сухой 6(10)/HH кВ(1 ячейка) |  | 5095 | 0 | 6114 | 1 ячейка |  | Т5-24-4 | 0.99 | 1.02 | 1.02 | 1.03 | 1 | 0.99 | 0.99 | 1 | 0.98 | 0.98 | 0.98 | 0.97 | 1 | 1.01 | 1 | 1 | 1.01 | 1.01 | 0.99 | 1.08
330 | ПС | 6-10 кВ | Монтаж ячейки трансформатора 3150 кВА напряжением сухой 6(10)/HH кВ(1 ячейка) |  | 5289 | 0 | 6346.8 | 1 ячейка |  | Т5-25-4 | 0.99 | 1.02 | 1.02 | 1.03 | 1 | 0.99 | 0.99 | 1 | 0.98 | 0.98 | 0.98 | 0.97 | 1 | 1.01 | 1 | 1 | 1.01 | 1.01 | 0.99 | 1.08
331 | ПС | 6-10 кВ | Монтаж ячейкитрансформатора 4000 кВА напряжением сухой 6(10)/HH кВ(1 ячейка) |  | 8463 | 0 | 10155.6 | 1 ячейка |  | Т5-26-4 | 0.99 | 1.02 | 1.02 | 1.03 | 1 | 0.99 | 0.99 | 1 | 0.98 | 0.98 | 0.98 | 0.97 | 1 | 1.01 | 1 | 1 | 1.01 | 1.01 | 0.99 | 1.08
332 | ПС | 20 кВ | Монтаж ячейкитрансформатора 1,25 кВА напряжением сухой 20/HH кВ(1 ячейка) |  | 115 | 0 | 138 | 1 ячейка |  | Т5-01-5 | 0.99 | 1.02 | 1.02 | 1.03 | 1 | 0.99 | 0.99 | 1 | 0.98 | 0.98 | 0.98 | 0.97 | 1 | 1.01 | 1 | 1 | 1.01 | 1.01 | 0.99 | 1.08
333 | ПС | 20 кВ | Монтаж ячейки трансформатора 2,5 кВА напряжением сухой 20/HH кВ(1 ячейка) |  | 115 | 0 | 138 | 1 ячейка |  | Т5-02-5 | 0.99 | 1.02 | 1.02 | 1.03 | 1 | 0.99 | 0.99 | 1 | 0.98 | 0.98 | 0.98 | 0.97 | 1 | 1.01 | 1 | 1 | 1.01 | 1.01 | 0.99 | 1.08
334 | ПС | 20 кВ | Монтаж ячейки трансформатора 4 кВА напряжением сухой 20/HH кВ(1 ячейка) |  | 115 | 0 | 138 | 1 ячейка |  | Т5-03-5 | 0.99 | 1.02 | 1.02 | 1.03 | 1 | 0.99 | 0.99 | 1 | 0.98 | 0.98 | 0.98 | 0.97 | 1 | 1.01 | 1 | 1 | 1.01 | 1.01 | 0.99 | 1.08
335 | ПС | 20 кВ | Монтаж ячейки трансформатора 10 кВА напряжением сухой 20/HH кВ(1 ячейка) |  | 187 | 0 | 224.4 | 1 ячейка |  | Т5-04-5 | 0.99 | 1.02 | 1.02 | 1.03 | 1 | 0.99 | 0.99 | 1 | 0.98 | 0.98 | 0.98 | 0.97 | 1 | 1.01 | 1 | 1 | 1.01 | 1.01 | 0.99 | 1.08
336 | ПС | 20 кВ | Монтаж ячейки трансформатора 16 кВА напряжением сухой 20/HH кВ(1 ячейка) |  | 232 | 0 | 278.4 | 1 ячейка |  | Т5-05-5 | 0.99 | 1.02 | 1.02 | 1.03 | 1 | 0.99 | 0.99 | 1 | 0.98 | 0.98 | 0.98 | 0.97 | 1 | 1.01 | 1 | 1 | 1.01 | 1.01 | 0.99 | 1.08
337 | ПС | 20 кВ | Монтаж ячейки трансформатора 25 кВА напряжением сухой 20/HH кВ(1 ячейка) |  | 247 | 0 | 296.4 | 1 ячейка |  | Т5-06-5 | 0.99 | 1.02 | 1.02 | 1.03 | 1 | 0.99 | 0.99 | 1 | 0.98 | 0.98 | 0.98 | 0.97 | 1 | 1.01 | 1 | 1 | 1.01 | 1.01 | 0.99 | 1.08
338 | ПС | 20 кВ | Монтаж ячейки трансформатора 40 кВА напряжением сухой 20/HH кВ(1 ячейка) |  | 158 | 0 | 189.6 | 1 ячейка |  | Т5-07-5 | 0.99 | 1.02 | 1.02 | 1.03 | 1 | 0.99 | 0.99 | 1 | 0.98 | 0.98 | 0.98 | 0.97 | 1 | 1.01 | 1 | 1 | 1.01 | 1.01 | 0.99 | 1.08
339 | ПС | 20 кВ | Монтаж ячейки трансформатора 63 кВА напряжением сухой 20/HH кВ(1 ячейка) |  | 334 | 0 | 400.8 | 1 ячейка |  | Т5-08-5 | 0.99 | 1.02 | 1.02 | 1.03 | 1 | 0.99 | 0.99 | 1 | 0.98 | 0.98 | 0.98 | 0.97 | 1 | 1.01 | 1 | 1 | 1.01 | 1.01 | 0.99 | 1.08
340 | ПС | 20 кВ | Монтаж ячейки трансформатора 80 кВА напряжением сухой 20/HH кВ(1 ячейка) |  | 364 | 0 | 436.8 | 1 ячейка |  | Т5-09-5 | 0.99 | 1.02 | 1.02 | 1.03 | 1 | 0.99 | 0.99 | 1 | 0.98 | 0.98 | 0.98 | 0.97 | 1 | 1.01 | 1 | 1 | 1.01 | 1.01 | 0.99 | 1.08
341 | ПС | 20 кВ | Монтаж ячейки трансформатора 100 кВА напряжением сухой 20/HH кВ(1 ячейка) |  | 432 | 0 | 518.4 | 1 ячейка |  | Т5-10-5 | 0.99 | 1.02 | 1.02 | 1.03 | 1 | 0.99 | 0.99 | 1 | 0.98 | 0.98 | 0.98 | 0.97 | 1 | 1.01 | 1 | 1 | 1.01 | 1.01 | 0.99 | 1.08
342 | ПС | 20 кВ | Монтаж ячейки трансформатора 160 кВА напряжением сухой 20/HH кВ(1 ячейка) |  | 589 | 0 | 706.8 | 1 ячейка |  | Т5-11-5 | 0.99 | 1.02 | 1.02 | 1.03 | 1 | 0.99 | 0.99 | 1 | 0.98 | 0.98 | 0.98 | 0.97 | 1 | 1.01 | 1 | 1 | 1.01 | 1.01 | 0.99 | 1.08
343 | ПС | 20 кВ | Монтаж ячейки трансформатора 250 кВА напряжением сухой 20/HH кВ(1 ячейка) |  | 2410 | 0 | 2892 | 1 ячейка |  | Т5-12-5 | 0.99 | 1.02 | 1.02 | 1.03 | 1 | 0.99 | 0.99 | 1 | 0.98 | 0.98 | 0.98 | 0.97 | 1 | 1.01 | 1 | 1 | 1.01 | 1.01 | 0.99 | 1.08
344 | ПС | 20 кВ | Монтаж ячейки трансформатора 300 кВА напряжением сухой 20/HH кВ(1 ячейка) |  | 2506 | 0 | 3007.2 | 1 ячейка |  | Т5-13-5 | 0.99 | 1.02 | 1.02 | 1.03 | 1 | 0.99 | 0.99 | 1 | 0.98 | 0.98 | 0.98 | 0.97 | 1 | 1.01 | 1 | 1 | 1.01 | 1.01 | 0.99 | 1.08
345 | ПС | 20 кВ | Монтаж ячейки трансформатора 400 кВА напряжением сухой 20/HH кВ(1 ячейка) |  | 2553 | 0 | 3063.6 | 1 ячейка |  | Т5-14-5 | 0.99 | 1.02 | 1.02 | 1.03 | 1 | 0.99 | 0.99 | 1 | 0.98 | 0.98 | 0.98 | 0.97 | 1 | 1.01 | 1 | 1 | 1.01 | 1.01 | 0.99 | 1.08
346 | ПС | 20 кВ | Монтаж ячейкитрансформатора 500 кВА напряжением сухой 20/HH кВ(1 ячейка) |  | 2823 | 0 | 3387.6 | 1 ячейка |  | Т5-15-5 | 0.99 | 1.02 | 1.02 | 1.03 | 1 | 0.99 | 0.99 | 1 | 0.98 | 0.98 | 0.98 | 0.97 | 1 | 1.01 | 1 | 1 | 1.01 | 1.01 | 0.99 | 1.08
347 | ПС | 20 кВ | Монтаж ячейки трансформатора 600 кВА напряжением сухой 20/HH кВ(1 ячейка) |  | 2975 | 0 | 3570 | 1 ячейка |  | Т5-16-5 | 0.99 | 1.02 | 1.02 | 1.03 | 1 | 0.99 | 0.99 | 1 | 0.98 | 0.98 | 0.98 | 0.97 | 1 | 1.01 | 1 | 1 | 1.01 | 1.01 | 0.99 | 1.08
348 | ПС | 20 кВ | Монтаж ячейки трансформатора 630 кВА напряжением сухой 20/HH кВ(1 ячейка) |  | 2975 | 0 | 3570 | 1 ячейка |  | Т5-17-5 | 0.99 | 1.02 | 1.02 | 1.03 | 1 | 0.99 | 0.99 | 1 | 0.98 | 0.98 | 0.98 | 0.97 | 1 | 1.01 | 1 | 1 | 1.01 | 1.01 | 0.99 | 1.08
349 | ПС | 20 кВ | Монтаж ячейки трансформатора 875 кВА напряжением сухой 20/HH кВ(1 ячейка) |  | 3277 | 0 | 3932.4 | 1 ячейка |  | Т5-18-5 | 0.99 | 1.02 | 1.02 | 1.03 | 1 | 0.99 | 0.99 | 1 | 0.98 | 0.98 | 0.98 | 0.97 | 1 | 1.01 | 1 | 1 | 1.01 | 1.01 | 0.99 | 1.08
350 | ПС | 20 кВ | Монтаж ячейки трансформатора 1000 кВА напряжением сухой 20/HH кВ(1 ячейка) |  | 3277 | 0 | 3932.4 | 1 ячейка |  | Т5-19-5 | 0.99 | 1.02 | 1.02 | 1.03 | 1 | 0.99 | 0.99 | 1 | 0.98 | 0.98 | 0.98 | 0.97 | 1 | 1.01 | 1 | 1 | 1.01 | 1.01 | 0.99 | 1.08
351 | ПС | 20 кВ | Монтаж ячейки трансформатора 1125 кВА напряжением сухой 20/HH кВ(1 ячейка) |  | 3420 | 0 | 4104 | 1 ячейка |  | Т5-20-5 | 0.99 | 1.02 | 1.02 | 1.03 | 1 | 0.99 | 0.99 | 1 | 0.98 | 0.98 | 0.98 | 0.97 | 1 | 1.01 | 1 | 1 | 1.01 | 1.01 | 0.99 | 1.08
352 | ПС | 20 кВ | Монтаж ячейки трансформатора 1250 кВА напряжением сухой 20/HH кВ(1 ячейка) |  | 3562 | 0 | 4274.4 | 1 ячейка |  | Т5-21-5 | 0.99 | 1.02 | 1.02 | 1.03 | 1 | 0.99 | 0.99 | 1 | 0.98 | 0.98 | 0.98 | 0.97 | 1 | 1.01 | 1 | 1 | 1.01 | 1.01 | 0.99 | 1.08
353 | ПС | 20 кВ | Монтаж ячейки трансформатора 1600 кВА напряжением сухой 20/HH кВ(1 ячейка) |  | 6881 | 0 | 8257.2 | 1 ячейка |  | Т5-22-5 | 0.99 | 1.02 | 1.02 | 1.03 | 1 | 0.99 | 0.99 | 1 | 0.98 | 0.98 | 0.98 | 0.97 | 1 | 1.01 | 1 | 1 | 1.01 | 1.01 | 0.99 | 1.08
354 | ПС | 20 кВ | Монтаж ячейки трансформатора 2000 кВА напряжением сухой 20/HH кВ(1 ячейка) |  | 7262 | 0 | 8714.4 | 1 ячейка |  | Т5-23-5 | 0.99 | 1.02 | 1.02 | 1.03 | 1 | 0.99 | 0.99 | 1 | 0.98 | 0.98 | 0.98 | 0.97 | 1 | 1.01 | 1 | 1 | 1.01 | 1.01 | 0.99 | 1.08
355 | ПС | 20 кВ | Монтаж ячейки трансформатора 2500 кВА напряжением сухой 20/HH кВ(1 ячейка) |  | 7702 | 0 | 9242.4 | 1 ячейка |  | Т5-24-5 | 0.99 | 1.02 | 1.02 | 1.03 | 1 | 0.99 | 0.99 | 1 | 0.98 | 0.98 | 0.98 | 0.97 | 1 | 1.01 | 1 | 1 | 1.01 | 1.01 | 0.99 | 1.08
356 | ПС | 20 кВ | Монтаж ячейки трансформатора 3150 кВА напряжением сухой 20/HH кВ(1 ячейка) |  | 8032 | 0 | 9638.4 | 1 ячейка |  | Т5-25-5 | 0.99 | 1.02 | 1.02 | 1.03 | 1 | 0.99 | 0.99 | 1 | 0.98 | 0.98 | 0.98 | 0.97 | 1 | 1.01 | 1 | 1 | 1.01 | 1.01 | 0.99 | 1.08
357 | ПС | 20 кВ | Монтаж ячейки трансформатора 4000 кВА напряжением сухой 20/HH кВ(1 ячейка) |  | 11481 | 0 | 13777.2 | 1 ячейка |  | Т5-26-5 | 0.99 | 1.02 | 1.02 | 1.03 | 1 | 0.99 | 0.99 | 1 | 0.98 | 0.98 | 0.98 | 0.97 | 1 | 1.01 | 1 | 1 | 1.01 | 1.01 | 0.99 | 1.08
358 | ПС | 6-15 кВ | Монтаж регулировочного трансформатора 16 МВА напряжением 6-15 кВ(1 ячейка) |  | 17364 | 0 | 20836.8 | 1 ячейка |  | Т6-01-1 | 0.99 | 1.02 | 1.02 | 1.03 | 1 | 0.99 | 0.99 | 1 | 0.98 | 0.98 | 0.98 | 0.97 | 1 | 1.01 | 1 | 1 | 1.01 | 1.01 | 0.99 | 1.08
359 | ПС | 6-15 кВ | Монтаж регулировочного трансформатора 40 МВА напряжением 6-15 кВ(1 ячейка) |  | 31297 | 0 | 37556.4 | 1 ячейка |  | Т6-02-1 | 0.99 | 1.02 | 1.02 | 1.03 | 1 | 0.99 | 0.99 | 1 | 0.98 | 0.98 | 0.98 | 0.97 | 1 | 1.01 | 1 | 1 | 1.01 | 1.01 | 0.99 | 1.08
360 | ПС | 6-15 кВ | Монтаж регулировочного трансформатора 63 МВА напряжением 6-15 кВ(1 ячейка) |  | 39313 | 0 | 47175.6 | 1 ячейка |  | Т6-03-1 | 0.99 | 1.02 | 1.02 | 1.03 | 1 | 0.99 | 0.99 | 1 | 0.98 | 0.98 | 0.98 | 0.97 | 1 | 1.01 | 1 | 1 | 1.01 | 1.01 | 0.99 | 1.08
361 | ПС | 20-35 кВ | Монтаж регулировочного трансформатора 40 МВА напряжением 35(20) кВ(1 ячейка) |  | 33766 | 0 | 40519.2 | 1 ячейка |  | Т6-02-2 | 0.99 | 1.02 | 1.02 | 1.03 | 1 | 0.99 | 0.99 | 1 | 0.98 | 0.98 | 0.98 | 0.97 | 1 | 1.01 | 1 | 1 | 1.01 | 1.01 | 0.99 | 1.08
362 | ПС | 20-35 кВ | Монтаж регулировочного трансформатора 63 МВА напряжением 35(20) кВ(1 ячейка) |  | 39313 | 0 | 47175.6 | 1 ячейка |  | Т6-03-2 | 0.99 | 1.02 | 1.02 | 1.03 | 1 | 0.99 | 0.99 | 1 | 0.98 | 0.98 | 0.98 | 0.97 | 1 | 1.01 | 1 | 1 | 1.01 | 1.01 | 0.99 | 1.08
363 | ПС | 20-35 кВ | Монтаж регулировочного трансформатора 100 МВА напряжением 35(20) кВ(1 ячейка) |  | 61290 | 0 | 73548 | 1 ячейка |  | Т6-04-2 | 0.99 | 1.02 | 1.02 | 1.03 | 1 | 0.99 | 0.99 | 1 | 0.98 | 0.98 | 0.98 | 0.97 | 1 | 1.01 | 1 | 1 | 1.01 | 1.01 | 0.99 | 1.08
364 | ПС | 6-220 кВ | Монтаж регулировочного трансформатора напряжением 6-220 кВ(1 МВА) |  | 613 | 0 | 735.6 | 1 МВА |  | Т7-01 | 0.99 | 1.02 | 1.02 | 1.03 | 1 | 0.99 | 0.99 | 1 | 0.98 | 0.98 | 0.98 | 0.97 | 1 | 1.01 | 1 | 1 | 1.01 | 1.01 | 0.99 | 1.08
365 | ПС | 6-10 кВ | Монтаж ячейки реактора ДГР 190 кВА напряжением 10(6) кВ(1 ячейка) |  | 2830 | 0 | 3396 | 1 ячейка |  | Р1-01-1 | 0.99 | 1.02 | 1.02 | 1.03 | 1 | 0.99 | 0.99 | 1 | 0.98 | 0.98 | 0.98 | 0.97 | 1 | 1.01 | 1 | 1 | 1.01 | 1.01 | 0.99 | 1.08
366 | ПС | 6-10 кВ | Монтаж ячейки реактора ДГР 300 кВА напряжением 10(6) кВ(1 ячейка) |  | 4349 | 0 | 5218.8 | 1 ячейка |  | Р1-02-1 | 0.99 | 1.02 | 1.02 | 1.03 | 1 | 0.99 | 0.99 | 1 | 0.98 | 0.98 | 0.98 | 0.97 | 1 | 1.01 | 1 | 1 | 1.01 | 1.01 | 0.99 | 1.08
367 | ПС | 6-10 кВ | Монтаж ячейки реактора ДГР 360 кВА напряжением 10(6) кВ(1 ячейка) |  | 4349 | 0 | 5218.8 | 1 ячейка |  | Р1-03-1 | 0.99 | 1.02 | 1.02 | 1.03 | 1 | 0.99 | 0.99 | 1 | 0.98 | 0.98 | 0.98 | 0.97 | 1 | 1.01 | 1 | 1 | 1.01 | 1.01 | 0.99 | 1.08
368 | ПС | 6-10 кВ | Монтаж ячейки реактора ДГР 440 кВА напряжением 10(6) кВ(1 ячейка) |  | 4349 | 0 | 5218.8 | 1 ячейка |  | Р1-04-1 | 0.99 | 1.02 | 1.02 | 1.03 | 1 | 0.99 | 0.99 | 1 | 0.98 | 0.98 | 0.98 | 0.97 | 1 | 1.01 | 1 | 1 | 1.01 | 1.01 | 0.99 | 1.08
369 | ПС | 6-10 кВ | Монтаж ячейки реактора ДГР 480 кВА напряжением 10(6) кВ(1 ячейка) |  | 4349 | 0 | 5218.8 | 1 ячейка |  | Р1-05-1 | 0.99 | 1.02 | 1.02 | 1.03 | 1 | 0.99 | 0.99 | 1 | 0.98 | 0.98 | 0.98 | 0.97 | 1 | 1.01 | 1 | 1 | 1.01 | 1.01 | 0.99 | 1.08
370 | ПС | 6-10 кВ | Монтаж ячейки реактора ДГР 485 кВА напряжением 10(6) кВ(1 ячейка) |  | 4349 | 0 | 5218.8 | 1 ячейка |  | Р1-06-1 | 0.99 | 1.02 | 1.02 | 1.03 | 1 | 0.99 | 0.99 | 1 | 0.98 | 0.98 | 0.98 | 0.97 | 1 | 1.01 | 1 | 1 | 1.01 | 1.01 | 0.99 | 1.08
371 | ПС | 6-10 кВ | Монтаж ячейки реактора ДГР 490 кВА напряжением 10(6) кВ(1 ячейка) |  | 4349 | 0 | 5218.8 | 1 ячейка |  | Р1-07-1 | 0.99 | 1.02 | 1.02 | 1.03 | 1 | 0.99 | 0.99 | 1 | 0.98 | 0.98 | 0.98 | 0.97 | 1 | 1.01 | 1 | 1 | 1.01 | 1.01 | 0.99 | 1.08
372 | ПС | 6-10 кВ | Монтаж ячейки реактора ДГР 500 кВА напряжением 10(6) кВ(1 ячейка) |  | 4349 | 0 | 5218.8 | 1 ячейка |  | Р1-08-1 | 0.99 | 1.02 | 1.02 | 1.03 | 1 | 0.99 | 0.99 | 1 | 0.98 | 0.98 | 0.98 | 0.97 | 1 | 1.01 | 1 | 1 | 1.01 | 1.01 | 0.99 | 1.08
373 | ПС | 6-10 кВ | Монтаж ячейки реактора ДГР 550 кВА напряжением 10(6) кВ(1 ячейка) |  | 4625 | 0 | 5550 | 1 ячейка |  | Р1-09-1 | 0.99 | 1.02 | 1.02 | 1.03 | 1 | 0.99 | 0.99 | 1 | 0.98 | 0.98 | 0.98 | 0.97 | 1 | 1.01 | 1 | 1 | 1.01 | 1.01 | 0.99 | 1.08
374 | ПС | 6-10 кВ | Монтаж ячейки реактора ДГР 610 кВА напряжением 10(6) кВ(1 ячейка) |  | 4625 | 0 | 5550 | 1 ячейка |  | Р1-10-1 | 0.99 | 1.02 | 1.02 | 1.03 | 1 | 0.99 | 0.99 | 1 | 0.98 | 0.98 | 0.98 | 0.97 | 1 | 1.01 | 1 | 1 | 1.01 | 1.01 | 0.99 | 1.08
375 | ПС | 6-10 кВ | Монтаж ячейки реактора ДГР 730 кВА напряжением 10(6) кВ(1 ячейка) |  | 4625 | 0 | 5550 | 1 ячейка |  | Р1-11-1 | 0.99 | 1.02 | 1.02 | 1.03 | 1 | 0.99 | 0.99 | 1 | 0.98 | 0.98 | 0.98 | 0.97 | 1 | 1.01 | 1 | 1 | 1.01 | 1.01 | 0.99 | 1.08
376 | ПС | 6-10 кВ | Монтаж ячейки реактора ДГР 760 кВА напряжением 10(6) кВ(1 ячейка) |  | 4625 | 0 | 5550 | 1 ячейка |  | Р1-12-1 | 0.99 | 1.02 | 1.02 | 1.03 | 1 | 0.99 | 0.99 | 1 | 0.98 | 0.98 | 0.98 | 0.97 | 1 | 1.01 | 1 | 1 | 1.01 | 1.01 | 0.99 | 1.08
377 | ПС | 6-10 кВ | Монтаж ячейки реактора ДГР 800 кВА напряжением 10(6) кВ(1 ячейка) |  | 4625 | 0 | 5550 | 1 ячейка |  | Р1-13-1 | 0.99 | 1.02 | 1.02 | 1.03 | 1 | 0.99 | 0.99 | 1 | 0.98 | 0.98 | 0.98 | 0.97 | 1 | 1.01 | 1 | 1 | 1.01 | 1.01 | 0.99 | 1.08
378 | ПС | 6-10 кВ | Монтаж ячейки реактора ДГР 820 кВА напряжением 10(6) кВ(1 ячейка) |  | 4625 | 0 | 5550 | 1 ячейка |  | Р1-14-1 | 0.99 | 1.02 | 1.02 | 1.03 | 1 | 0.99 | 0.99 | 1 | 0.98 | 0.98 | 0.98 | 0.97 | 1 | 1.01 | 1 | 1 | 1.01 | 1.01 | 0.99 | 1.08
379 | ПС | 6-10 кВ | Монтаж ячейки реактора ДГР 840 кВА напряжением 10(6) кВ(1 ячейка) |  | 4625 | 0 | 5550 | 1 ячейка |  | Р1-15-1 | 0.99 | 1.02 | 1.02 | 1.03 | 1 | 0.99 | 0.99 | 1 | 0.98 | 0.98 | 0.98 | 0.97 | 1 | 1.01 | 1 | 1 | 1.01 | 1.01 | 0.99 | 1.08
380 | ПС | 6-10 кВ | Монтаж ячейки реактора ДГР 850 кВА напряжением 10(6) кВ(1 ячейка) |  | 4625 | 0 | 5550 | 1 ячейка |  | Р1-16-1 | 0.99 | 1.02 | 1.02 | 1.03 | 1 | 0.99 | 0.99 | 1 | 0.98 | 0.98 | 0.98 | 0.97 | 1 | 1.01 | 1 | 1 | 1.01 | 1.01 | 0.99 | 1.08
381 | ПС | 6-10 кВ | Монтаж ячейки реактора ДГР 860 кВА напряжением 10(6) кВ(1 ячейка) |  | 4625 | 0 | 5550 | 1 ячейка |  | Р1-17-1 | 0.99 | 1.02 | 1.02 | 1.03 | 1 | 0.99 | 0.99 | 1 | 0.98 | 0.98 | 0.98 | 0.97 | 1 | 1.01 | 1 | 1 | 1.01 | 1.01 | 0.99 | 1.08
382 | ПС | 6-10 кВ | Монтаж ячейки реактора ДГР 950 кВА напряжением 10(6) кВ(1 ячейка) |  | 5177 | 0 | 6212.4 | 1 ячейка |  | Р1-18-1 | 0.99 | 1.02 | 1.02 | 1.03 | 1 | 0.99 | 0.99 | 1 | 0.98 | 0.98 | 0.98 | 0.97 | 1 | 1.01 | 1 | 1 | 1.01 | 1.01 | 0.99 | 1.08
383 | ПС | 6-10 кВ | Монтаж ячейки реактора ДГР 1100 кВА напряжением 10(6) кВ(1 ячейка) |  | 5177 | 0 | 6212.4 | 1 ячейка |  | Р1-19-1 | 0.99 | 1.02 | 1.02 | 1.03 | 1 | 0.99 | 0.99 | 1 | 0.98 | 0.98 | 0.98 | 0.97 | 1 | 1.01 | 1 | 1 | 1.01 | 1.01 | 0.99 | 1.08
384 | ПС | 6-10 кВ | Монтаж ячейки реактора ДГР 1300 кВА напряжением 10(6) кВ(1 ячейка) |  | 5177 | 0 | 6212.4 | 1 ячейка |  | Р1-20-1 | 0.99 | 1.02 | 1.02 | 1.03 | 1 | 0.99 | 0.99 | 1 | 0.98 | 0.98 | 0.98 | 0.97 | 1 | 1.01 | 1 | 1 | 1.01 | 1.01 | 0.99 | 1.08
385 | ПС | 6-10 кВ | Монтаж ячейки реактора ДГР 1520 кВА напряжением 10(6) кВ(1 ячейка) |  | 5177 | 0 | 6212.4 | 1 ячейка |  | Р1-21-1 | 0.99 | 1.02 | 1.02 | 1.03 | 1 | 0.99 | 0.99 | 1 | 0.98 | 0.98 | 0.98 | 0.97 | 1 | 1.01 | 1 | 1 | 1.01 | 1.01 | 0.99 | 1.08
386 | ПС | 6-10 кВ | Монтаж ячейки реактора ДГР 1600 кВА напряжением 10(6) кВ(1 ячейка) |  | 5177 | 0 | 6212.4 | 1 ячейка |  | Р1-22-1 | 0.99 | 1.02 | 1.02 | 1.03 | 1 | 0.99 | 0.99 | 1 | 0.98 | 0.98 | 0.98 | 0.97 | 1 | 1.01 | 1 | 1 | 1.01 | 1.01 | 0.99 | 1.08
387 | ПС | 6-10 кВ | Монтаж ячейки реактора ДГР 2000 кВА напряжением 10(6) кВ(1 ячейка) |  | 6006 | 0 | 7207.2 | 1 ячейка |  | Р1-23-1 | 0.99 | 1.02 | 1.02 | 1.03 | 1 | 0.99 | 0.99 | 1 | 0.98 | 0.98 | 0.98 | 0.97 | 1 | 1.01 | 1 | 1 | 1.01 | 1.01 | 0.99 | 1.08
388 | ПС | 20 кВ | Монтаж ячейки реактора ДГР 190 кВА напряжением 20 кВ(1 ячейка) |  | 3805 | 0 | 4566 | 1 ячейка |  | Р1-01-2 | 0.99 | 1.02 | 1.02 | 1.03 | 1 | 0.99 | 0.99 | 1 | 0.98 | 0.98 | 0.98 | 0.97 | 1 | 1.01 | 1 | 1 | 1.01 | 1.01 | 0.99 | 1.08
389 | ПС | 20 кВ | Монтаж ячейки реактора ДГР 300 кВА напряжением 20 кВ(1 ячейка) |  | 6165 | 0 | 7398 | 1 ячейка |  | Р1-02-2 | 0.99 | 1.02 | 1.02 | 1.03 | 1 | 0.99 | 0.99 | 1 | 0.98 | 0.98 | 0.98 | 0.97 | 1 | 1.01 | 1 | 1 | 1.01 | 1.01 | 0.99 | 1.08
390 | ПС | 20 кВ | Монтаж ячейки реактора ДГР 360 кВА напряжением 20 кВ(1 ячейка) |  | 6165 | 0 | 7398 | 1 ячейка |  | Р1-03-2 | 0.99 | 1.02 | 1.02 | 1.03 | 1 | 0.99 | 0.99 | 1 | 0.98 | 0.98 | 0.98 | 0.97 | 1 | 1.01 | 1 | 1 | 1.01 | 1.01 | 0.99 | 1.08
391 | ПС | 20 кВ | Монтаж ячейки реактора ДГР 440 кВА напряжением 20 кВ(1 ячейка) |  | 6165 | 0 | 7398 | 1 ячейка |  | Р1-04-2 | 0.99 | 1.02 | 1.02 | 1.03 | 1 | 0.99 | 0.99 | 1 | 0.98 | 0.98 | 0.98 | 0.97 | 1 | 1.01 | 1 | 1 | 1.01 | 1.01 | 0.99 | 1.08
392 | ПС | 20 кВ | Монтаж ячейки реактора ДГР 480 кВА напряжением 20 кВ(1 ячейка) |  | 6165 | 0 | 7398 | 1 ячейка |  | Р1-05-2 | 0.99 | 1.02 | 1.02 | 1.03 | 1 | 0.99 | 0.99 | 1 | 0.98 | 0.98 | 0.98 | 0.97 | 1 | 1.01 | 1 | 1 | 1.01 | 1.01 | 0.99 | 1.08
393 | ПС | 20 кВ | Монтаж ячейки реактора ДГР 485 кВА напряжением 20 кВ(1 ячейка) |  | 6165 | 0 | 7398 | 1 ячейка |  | Р1-06-2 | 0.99 | 1.02 | 1.02 | 1.03 | 1 | 0.99 | 0.99 | 1 | 0.98 | 0.98 | 0.98 | 0.97 | 1 | 1.01 | 1 | 1 | 1.01 | 1.01 | 0.99 | 1.08
394 | ПС | 20 кВ | Монтаж ячейки реактора ДГР 490 кВА напряжением 20 кВ(1 ячейка) |  | 6165 | 0 | 7398 | 1 ячейка |  | Р1-07-2 | 0.99 | 1.02 | 1.02 | 1.03 | 1 | 0.99 | 0.99 | 1 | 0.98 | 0.98 | 0.98 | 0.97 | 1 | 1.01 | 1 | 1 | 1.01 | 1.01 | 0.99 | 1.08
395 | ПС | 20 кВ | Монтаж ячейки реактора ДГР 500 кВА напряжением 20 кВ(1 ячейка) |  | 6165 | 0 | 7398 | 1 ячейка |  | Р1-08-2 | 0.99 | 1.02 | 1.02 | 1.03 | 1 | 0.99 | 0.99 | 1 | 0.98 | 0.98 | 0.98 | 0.97 | 1 | 1.01 | 1 | 1 | 1.01 | 1.01 | 0.99 | 1.08
396 | ПС | 20 кВ | Монтаж ячейки реактора ДГР 550 кВА напряжением 20 кВ(1 ячейка) |  | 6594 | 0 | 7912.8 | 1 ячейка |  | Р1-09-2 | 0.99 | 1.02 | 1.02 | 1.03 | 1 | 0.99 | 0.99 | 1 | 0.98 | 0.98 | 0.98 | 0.97 | 1 | 1.01 | 1 | 1 | 1.01 | 1.01 | 0.99 | 1.08
397 | ПС | 20 кВ | Монтаж ячейки реактора ДГР 610 кВА напряжением 20 кВ(1 ячейка) |  | 6594 | 0 | 7912.8 | 1 ячейка |  | Р1-10-2 | 0.99 | 1.02 | 1.02 | 1.03 | 1 | 0.99 | 0.99 | 1 | 0.98 | 0.98 | 0.98 | 0.97 | 1 | 1.01 | 1 | 1 | 1.01 | 1.01 | 0.99 | 1.08
398 | ПС | 20 кВ | Монтаж ячейки реактора ДГР 730 кВА напряжением 20 кВ(1 ячейка) |  | 6594 | 0 | 7912.8 | 1 ячейка |  | Р1-11-2 | 0.99 | 1.02 | 1.02 | 1.03 | 1 | 0.99 | 0.99 | 1 | 0.98 | 0.98 | 0.98 | 0.97 | 1 | 1.01 | 1 | 1 | 1.01 | 1.01 | 0.99 | 1.08
399 | ПС | 20 кВ | Монтаж ячейки реактора ДГР 760 кВА напряжением 20 кВ(1 ячейка) |  | 6594 | 0 | 7912.8 | 1 ячейка |  | Р1-12-2 | 0.99 | 1.02 | 1.02 | 1.03 | 1 | 0.99 | 0.99 | 1 | 0.98 | 0.98 | 0.98 | 0.97 | 1 | 1.01 | 1 | 1 | 1.01 | 1.01 | 0.99 | 1.08
400 | ПС | 20 кВ | Монтаж ячейки реактора ДГР 800 кВА напряжением 20 кВ(1 ячейка) |  | 6594 | 0 | 7912.8 | 1 ячейка |  | Р1-13-2 | 0.99 | 1.02 | 1.02 | 1.03 | 1 | 0.99 | 0.99 | 1 | 0.98 | 0.98 | 0.98 | 0.97 | 1 | 1.01 | 1 | 1 | 1.01 | 1.01 | 0.99 | 1.08
401 | ПС | 20 кВ | Монтаж ячейки реактора ДГР 820 кВА напряжением 20 кВ(1 ячейка) |  | 6594 | 0 | 7912.8 | 1 ячейка |  | Р1-14-2 | 0.99 | 1.02 | 1.02 | 1.03 | 1 | 0.99 | 0.99 | 1 | 0.98 | 0.98 | 0.98 | 0.97 | 1 | 1.01 | 1 | 1 | 1.01 | 1.01 | 0.99 | 1.08
402 | ПС | 20 кВ | Монтаж ячейки реактора ДГР 840 кВА напряжением 20 кВ(1 ячейка) |  | 6594 | 0 | 7912.8 | 1 ячейка |  | Р1-15-2 | 0.99 | 1.02 | 1.02 | 1.03 | 1 | 0.99 | 0.99 | 1 | 0.98 | 0.98 | 0.98 | 0.97 | 1 | 1.01 | 1 | 1 | 1.01 | 1.01 | 0.99 | 1.08
403 | ПС | 20 кВ | Монтаж ячейки реактора ДГР 850 кВА напряжением 20 кВ(1 ячейка) |  | 6594 | 0 | 7912.8 | 1 ячейка |  | Р1-16-2 | 0.99 | 1.02 | 1.02 | 1.03 | 1 | 0.99 | 0.99 | 1 | 0.98 | 0.98 | 0.98 | 0.97 | 1 | 1.01 | 1 | 1 | 1.01 | 1.01 | 0.99 | 1.08
404 | ПС | 20 кВ | Монтаж ячейки реактора ДГР 860 кВА напряжением 20 кВ(1 ячейка) |  | 6594 | 0 | 7912.8 | 1 ячейка |  | Р1-17-2 | 0.99 | 1.02 | 1.02 | 1.03 | 1 | 0.99 | 0.99 | 1 | 0.98 | 0.98 | 0.98 | 0.97 | 1 | 1.01 | 1 | 1 | 1.01 | 1.01 | 0.99 | 1.08
405 | ПС | 20 кВ | Монтаж ячейки реактора ДГР 950 кВА напряжением 20 кВ(1 ячейка) |  | 7452 | 0 | 8942.4 | 1 ячейка |  | Р1-18-2 | 0.99 | 1.02 | 1.02 | 1.03 | 1 | 0.99 | 0.99 | 1 | 0.98 | 0.98 | 0.98 | 0.97 | 1 | 1.01 | 1 | 1 | 1.01 | 1.01 | 0.99 | 1.08
406 | ПС | 20 кВ | Монтаж ячейки реактора ДГР 1100 кВА напряжением 20 кВ(1 ячейка) |  | 7452 | 0 | 8942.4 | 1 ячейка |  | Р1-19-2 | 0.99 | 1.02 | 1.02 | 1.03 | 1 | 0.99 | 0.99 | 1 | 0.98 | 0.98 | 0.98 | 0.97 | 1 | 1.01 | 1 | 1 | 1.01 | 1.01 | 0.99 | 1.08
407 | ПС | 20 кВ | Монтаж ячейки реактора ДГР 1300 кВА напряжением 20 кВ(1 ячейка) |  | 7452 | 0 | 8942.4 | 1 ячейка |  | Р1-20-2 | 0.99 | 1.02 | 1.02 | 1.03 | 1 | 0.99 | 0.99 | 1 | 0.98 | 0.98 | 0.98 | 0.97 | 1 | 1.01 | 1 | 1 | 1.01 | 1.01 | 0.99 | 1.08
408 | ПС | 20 кВ | Монтаж ячейки реактора ДГР 1520 кВА напряжением 20 кВ(1 ячейка) |  | 7452 | 0 | 8942.4 | 1 ячейка |  | Р1-21-2 | 0.99 | 1.02 | 1.02 | 1.03 | 1 | 0.99 | 0.99 | 1 | 0.98 | 0.98 | 0.98 | 0.97 | 1 | 1.01 | 1 | 1 | 1.01 | 1.01 | 0.99 | 1.08
409 | ПС | 20 кВ | Монтаж ячейки реактора ДГР 1600 кВА напряжением 20 кВ(1 ячейка) |  | 7452 | 0 | 8942.4 | 1 ячейка |  | Р1-22-2 | 0.99 | 1.02 | 1.02 | 1.03 | 1 | 0.99 | 0.99 | 1 | 0.98 | 0.98 | 0.98 | 0.97 | 1 | 1.01 | 1 | 1 | 1.01 | 1.01 | 0.99 | 1.08
410 | ПС | 20 кВ | Монтаж ячейки реактора ДГР 2000 кВА напряжением 20 кВ(1 ячейка) |  | 8740 | 0 | 10488 | 1 ячейка |  | Р1-23-2 | 0.99 | 1.02 | 1.02 | 1.03 | 1 | 0.99 | 0.99 | 1 | 0.98 | 0.98 | 0.98 | 0.97 | 1 | 1.01 | 1 | 1 | 1.01 | 1.01 | 0.99 | 1.08
411 | ПС | 35 кВ | Монтаж ячейки реактора ДГР 190 кВА напряжением 35 кВ(1 ячейка) |  | 7527 | 0 | 9032.4 | 1 ячейка |  | Р1-01-3 | 0.99 | 1.02 | 1.02 | 1.03 | 1 | 0.99 | 0.99 | 1 | 0.98 | 0.98 | 0.98 | 0.97 | 1 | 1.01 | 1 | 1 | 1.01 | 1.01 | 0.99 | 1.08
412 | ПС | 35 кВ | Монтаж ячейки реактора ДГР 300 кВА напряжением 35 кВ(1 ячейка) |  | 7527 | 0 | 9032.4 | 1 ячейка |  | Р1-02-3 | 0.99 | 1.02 | 1.02 | 1.03 | 1 | 0.99 | 0.99 | 1 | 0.98 | 0.98 | 0.98 | 0.97 | 1 | 1.01 | 1 | 1 | 1.01 | 1.01 | 0.99 | 1.08
413 | ПС | 35 кВ | Монтаж ячейки реактора ДГР 360 кВА напряжением 35 кВ(1 ячейка) |  | 7527 | 0 | 9032.4 | 1 ячейка |  | Р1-03-3 | 0.99 | 1.02 | 1.02 | 1.03 | 1 | 0.99 | 0.99 | 1 | 0.98 | 0.98 | 0.98 | 0.97 | 1 | 1.01 | 1 | 1 | 1.01 | 1.01 | 0.99 | 1.08
414 | ПС | 35 кВ | Монтаж ячейки реактора ДГР 440 кВА напряжением 35 кВ(1 ячейка) |  | 7527 | 0 | 9032.4 | 1 ячейка |  | Р1-04-3 | 0.99 | 1.02 | 1.02 | 1.03 | 1 | 0.99 | 0.99 | 1 | 0.98 | 0.98 | 0.98 | 0.97 | 1 | 1.01 | 1 | 1 | 1.01 | 1.01 | 0.99 | 1.08
415 | ПС | 35 кВ | Монтаж ячейки реактора ДГР 480 кВА напряжением 35 кВ(1 ячейка) |  | 7527 | 0 | 9032.4 | 1 ячейка |  | Р1-05-3 | 0.99 | 1.02 | 1.02 | 1.03 | 1 | 0.99 | 0.99 | 1 | 0.98 | 0.98 | 0.98 | 0.97 | 1 | 1.01 | 1 | 1 | 1.01 | 1.01 | 0.99 | 1.08
416 | ПС | 35 кВ | Монтаж ячейки реактора ДГР 485 кВА напряжением 35 кВ(1 ячейка) |  | 7527 | 0 | 9032.4 | 1 ячейка |  | Р1-06-3 | 0.99 | 1.02 | 1.02 | 1.03 | 1 | 0.99 | 0.99 | 1 | 0.98 | 0.98 | 0.98 | 0.97 | 1 | 1.01 | 1 | 1 | 1.01 | 1.01 | 0.99 | 1.08
417 | ПС | 35 кВ | Монтаж ячейки реактора ДГР 490 кВА напряжением 35 кВ(1 ячейка) |  | 7527 | 0 | 9032.4 | 1 ячейка |  | Р1-07-3 | 0.99 | 1.02 | 1.02 | 1.03 | 1 | 0.99 | 0.99 | 1 | 0.98 | 0.98 | 0.98 | 0.97 | 1 | 1.01 | 1 | 1 | 1.01 | 1.01 | 0.99 | 1.08
418 | ПС | 35 кВ | Монтаж ячейки реактора ДГР 500 кВА напряжением 35 кВ(1 ячейка) |  | 7527 | 0 | 9032.4 | 1 ячейка |  | Р1-08-3 | 0.99 | 1.02 | 1.02 | 1.03 | 1 | 0.99 | 0.99 | 1 | 0.98 | 0.98 | 0.98 | 0.97 | 1 | 1.01 | 1 | 1 | 1.01 | 1.01 | 0.99 | 1.08
419 | ПС | 35 кВ | Монтаж ячейки реактора ДГР 550 кВА напряжением 35 кВ(1 ячейка) |  | 7600 | 0 | 9120 | 1 ячейка |  | Р1-09-3 | 0.99 | 1.02 | 1.02 | 1.03 | 1 | 0.99 | 0.99 | 1 | 0.98 | 0.98 | 0.98 | 0.97 | 1 | 1.01 | 1 | 1 | 1.01 | 1.01 | 0.99 | 1.08
420 | ПС | 35 кВ | Монтаж ячейки реактора ДГР 610 кВА напряжением 35 кВ(1 ячейка) |  | 7600 | 0 | 9120 | 1 ячейка |  | Р1-10-3 | 0.99 | 1.02 | 1.02 | 1.03 | 1 | 0.99 | 0.99 | 1 | 0.98 | 0.98 | 0.98 | 0.97 | 1 | 1.01 | 1 | 1 | 1.01 | 1.01 | 0.99 | 1.08
421 | ПС | 35 кВ | Монтаж ячейки реактора ДГР 730 кВА напряжением 35 кВ(1 ячейка) |  | 7600 | 0 | 9120 | 1 ячейка |  | Р1-11-3 | 0.99 | 1.02 | 1.02 | 1.03 | 1 | 0.99 | 0.99 | 1 | 0.98 | 0.98 | 0.98 | 0.97 | 1 | 1.01 | 1 | 1 | 1.01 | 1.01 | 0.99 | 1.08
422 | ПС | 35 кВ | Монтаж ячейки реактора ДГР 760 кВА напряжением 35 кВ(1 ячейка) |  | 7600 | 0 | 9120 | 1 ячейка |  | Р1-12-3 | 0.99 | 1.02 | 1.02 | 1.03 | 1 | 0.99 | 0.99 | 1 | 0.98 | 0.98 | 0.98 | 0.97 | 1 | 1.01 | 1 | 1 | 1.01 | 1.01 | 0.99 | 1.08
423 | ПС | 35 кВ | Монтаж ячейки реактора ДГР 800 кВА напряжением 35 кВ(1 ячейка) |  | 7600 | 0 | 9120 | 1 ячейка |  | Р1-13-3 | 0.99 | 1.02 | 1.02 | 1.03 | 1 | 0.99 | 0.99 | 1 | 0.98 | 0.98 | 0.98 | 0.97 | 1 | 1.01 | 1 | 1 | 1.01 | 1.01 | 0.99 | 1.08
424 | ПС | 35 кВ | Монтаж ячейки реактора ДГР 820 кВА напряжением 35 кВ(1 ячейка) |  | 7684 | 0 | 9220.8 | 1 ячейка |  | Р1-14-3 | 0.99 | 1.02 | 1.02 | 1.03 | 1 | 0.99 | 0.99 | 1 | 0.98 | 0.98 | 0.98 | 0.97 | 1 | 1.01 | 1 | 1 | 1.01 | 1.01 | 0.99 | 1.08
425 | ПС | 35 кВ | Монтаж ячейки реактора ДГР 840 кВА напряжением 35 кВ(1 ячейка) |  | 7684 | 0 | 9220.8 | 1 ячейка |  | Р1-15-3 | 0.99 | 1.02 | 1.02 | 1.03 | 1 | 0.99 | 0.99 | 1 | 0.98 | 0.98 | 0.98 | 0.97 | 1 | 1.01 | 1 | 1 | 1.01 | 1.01 | 0.99 | 1.08
426 | ПС | 35 кВ | Монтаж ячейки реактора ДГР 850 кВА напряжением 35 кВ(1 ячейка) |  | 7684 | 0 | 9220.8 | 1 ячейка |  | Р1-16-3 | 0.99 | 1.02 | 1.02 | 1.03 | 1 | 0.99 | 0.99 | 1 | 0.98 | 0.98 | 0.98 | 0.97 | 1 | 1.01 | 1 | 1 | 1.01 | 1.01 | 0.99 | 1.08
427 | ПС | 35 кВ | Монтаж ячейки реактора ДГР 860 кВА напряжением 35 кВ(1 ячейка) |  | 7684 | 0 | 9220.8 | 1 ячейка |  | Р1-17-3 | 0.99 | 1.02 | 1.02 | 1.03 | 1 | 0.99 | 0.99 | 1 | 0.98 | 0.98 | 0.98 | 0.97 | 1 | 1.01 | 1 | 1 | 1.01 | 1.01 | 0.99 | 1.08
428 | ПС | 35 кВ | Монтаж ячейки реактора ДГР 950 кВА напряжением 35 кВ(1 ячейка) |  | 8697 | 0 | 10436.4 | 1 ячейка |  | Р1-18-3 | 0.99 | 1.02 | 1.02 | 1.03 | 1 | 0.99 | 0.99 | 1 | 0.98 | 0.98 | 0.98 | 0.97 | 1 | 1.01 | 1 | 1 | 1.01 | 1.01 | 0.99 | 1.08
429 | ПС | 35 кВ | Монтаж ячейки реактора ДГР 1100 кВА напряжением 35 кВ(1 ячейка) |  | 8697 | 0 | 10436.4 | 1 ячейка |  | Р1-19-3 | 0.99 | 1.02 | 1.02 | 1.03 | 1 | 0.99 | 0.99 | 1 | 0.98 | 0.98 | 0.98 | 0.97 | 1 | 1.01 | 1 | 1 | 1.01 | 1.01 | 0.99 | 1.08
430 | ПС | 35 кВ | Монтаж ячейки реактора ДГР 1300 кВА напряжением 35 кВ(1 ячейка) |  | 8697 | 0 | 10436.4 | 1 ячейка |  | Р1-20-3 | 0.99 | 1.02 | 1.02 | 1.03 | 1 | 0.99 | 0.99 | 1 | 0.98 | 0.98 | 0.98 | 0.97 | 1 | 1.01 | 1 | 1 | 1.01 | 1.01 | 0.99 | 1.08
431 | ПС | 35 кВ | Монтаж ячейки реактора ДГР 1520 кВА напряжением 35 кВ(1 ячейка) |  | 8697 | 0 | 10436.4 | 1 ячейка |  | Р1-21-3 | 0.99 | 1.02 | 1.02 | 1.03 | 1 | 0.99 | 0.99 | 1 | 0.98 | 0.98 | 0.98 | 0.97 | 1 | 1.01 | 1 | 1 | 1.01 | 1.01 | 0.99 | 1.08
432 | ПС | 35 кВ | Монтаж ячейки реактора ДГР 1600 кВА напряжением 35 кВ(1 ячейка) |  | 8697 | 0 | 10436.4 | 1 ячейка |  | Р1-22-3 | 0.99 | 1.02 | 1.02 | 1.03 | 1 | 0.99 | 0.99 | 1 | 0.98 | 0.98 | 0.98 | 0.97 | 1 | 1.01 | 1 | 1 | 1.01 | 1.01 | 0.99 | 1.08
433 | ПС | 35 кВ | Монтаж ячейки реактора ДГР 2000 кВА напряжением 35 кВ(1 ячейка) |  | 8740 | 0 | 10488 | 1 ячейка |  | Р1-23-3 | 0.99 | 1.02 | 1.02 | 1.03 | 1 | 0.99 | 0.99 | 1 | 0.98 | 0.98 | 0.98 | 0.97 | 1 | 1.01 | 1 | 1 | 1.01 | 1.01 | 0.99 | 1.08
434 | ПС | 6-10 кВ | Монтаж ячейки токоограничивающего реактора напряжение 10(6) кВ номинальный ток 50 А одинарный(1 ячейка) |  | 761 | 0 | 913.2 | 1 ячейка |  | Р2-01-1 | 0.99 | 1.02 | 1.02 | 1.03 | 1 | 0.99 | 0.99 | 1 | 0.98 | 0.98 | 0.98 | 0.97 | 1 | 1.01 | 1 | 1 | 1.01 | 1.01 | 0.99 | 1.08
435 | ПС | 6-10 кВ | Монтаж ячейки токоограничивающего реактора напряжение 10(6) кВ номинальный ток 70 А одинарный(1 ячейка) |  | 1129 | 0 | 1354.8 | 1 ячейка |  | Р2-02-1 | 0.99 | 1.02 | 1.02 | 1.03 | 1 | 0.99 | 0.99 | 1 | 0.98 | 0.98 | 0.98 | 0.97 | 1 | 1.01 | 1 | 1 | 1.01 | 1.01 | 0.99 | 1.08
436 | ПС | 6-10 кВ | Монтаж ячейки токоограничивающего реактора напряжение 10(6) кВ номинальный ток 100 А одинарный(1 ячейка) |  | 1601 | 0 | 1921.2 | 1 ячейка |  | Р2-03-1 | 0.99 | 1.02 | 1.02 | 1.03 | 1 | 0.99 | 0.99 | 1 | 0.98 | 0.98 | 0.98 | 0.97 | 1 | 1.01 | 1 | 1 | 1.01 | 1.01 | 0.99 | 1.08
437 | ПС | 6-10 кВ | Монтаж ячейки токоограничивающего реактора напряжение 10(6) кВ номинальный ток 200 А одинарный(1 ячейка) |  | 1699 | 0 | 2038.8 | 1 ячейка |  | Р2-04-1 | 0.99 | 1.02 | 1.02 | 1.03 | 1 | 0.99 | 0.99 | 1 | 0.98 | 0.98 | 0.98 | 0.97 | 1 | 1.01 | 1 | 1 | 1.01 | 1.01 | 0.99 | 1.08
438 | ПС | 6-10 кВ | Монтаж ячейки токоограничивающего реактора напряжение 10(6) кВ номинальный ток 250 А одинарный(1 ячейка) |  | 1699 | 0 | 2038.8 | 1 ячейка |  | Р2-05-1 | 0.99 | 1.02 | 1.02 | 1.03 | 1 | 0.99 | 0.99 | 1 | 0.98 | 0.98 | 0.98 | 0.97 | 1 | 1.01 | 1 | 1 | 1.01 | 1.01 | 0.99 | 1.08
439 | ПС | 6-10 кВ | Монтаж ячейки токоограничивающего реактора напряжение 10(6) кВ номинальный ток 400 А одинарный(1 ячейка) |  | 2103 | 0 | 2523.6 | 1 ячейка |  | Р2-06-1 | 0.99 | 1.02 | 1.02 | 1.03 | 1 | 0.99 | 0.99 | 1 | 0.98 | 0.98 | 0.98 | 0.97 | 1 | 1.01 | 1 | 1 | 1.01 | 1.01 | 0.99 | 1.08
440 | ПС | 6-10 кВ | Монтаж ячейки токоограничивающего реактора напряжение 10(6) кВ номинальный ток 500 А одинарный(1 ячейка) |  | 2103 | 0 | 2523.6 | 1 ячейка |  | Р2-07-1 | 0.99 | 1.02 | 1.02 | 1.03 | 1 | 0.99 | 0.99 | 1 | 0.98 | 0.98 | 0.98 | 0.97 | 1 | 1.01 | 1 | 1 | 1.01 | 1.01 | 0.99 | 1.08
441 | ПС | 6-10 кВ | Монтаж ячейки токоограничивающего реактора напряжение 10(6) кВ номинальный ток 600 А одинарный(1 ячейка) |  | 2103 | 0 | 2523.6 | 1 ячейка |  | Р2-08-1 | 0.99 | 1.02 | 1.02 | 1.03 | 1 | 0.99 | 0.99 | 1 | 0.98 | 0.98 | 0.98 | 0.97 | 1 | 1.01 | 1 | 1 | 1.01 | 1.01 | 0.99 | 1.08
442 | ПС | 6-10 кВ | Монтаж ячейки токоограничивающего реактора напряжение 10(6) кВ номинальный ток 630 А одинарный(1 ячейка) |  | 3010 | 0 | 3612 | 1 ячейка |  | Р2-09-1 | 0.99 | 1.02 | 1.02 | 1.03 | 1 | 0.99 | 0.99 | 1 | 0.98 | 0.98 | 0.98 | 0.97 | 1 | 1.01 | 1 | 1 | 1.01 | 1.01 | 0.99 | 1.08
443 | ПС | 6-10 кВ | Монтаж ячейки токоограничивающего реактора напряжение 10(6) кВ номинальный ток 750 А одинарный(1 ячейка) |  | 3010 | 0 | 3612 | 1 ячейка |  | Р2-10-1 | 0.99 | 1.02 | 1.02 | 1.03 | 1 | 0.99 | 0.99 | 1 | 0.98 | 0.98 | 0.98 | 0.97 | 1 | 1.01 | 1 | 1 | 1.01 | 1.01 | 0.99 | 1.08
444 | ПС | 6-10 кВ | Монтаж ячейки токоограничивающего реактора напряжение 10(6) кВ номинальный ток 800 А одинарный(1 ячейка) |  | 3066 | 0 | 3679.2 | 1 ячейка |  | Р2-11-1 | 0.99 | 1.02 | 1.02 | 1.03 | 1 | 0.99 | 0.99 | 1 | 0.98 | 0.98 | 0.98 | 0.97 | 1 | 1.01 | 1 | 1 | 1.01 | 1.01 | 0.99 | 1.08
445 | ПС | 6-10 кВ | Монтаж ячейки токоограничивающего реактора напряжение 10(6) кВ номинальный ток 1000 А одинарный(1 ячейка) |  | 3066 | 0 | 3679.2 | 1 ячейка |  | Р2-12-1 | 0.99 | 1.02 | 1.02 | 1.03 | 1 | 0.99 | 0.99 | 1 | 0.98 | 0.98 | 0.98 | 0.97 | 1 | 1.01 | 1 | 1 | 1.01 | 1.01 | 0.99 | 1.08
446 | ПС | 6-10 кВ | Монтаж ячейки токоограничивающего реактора напряжение 10(6) кВ номинальный ток 1600 А одинарный(1 ячейка) |  | 3789 | 0 | 4546.8 | 1 ячейка |  | Р2-13-1 | 0.99 | 1.02 | 1.02 | 1.03 | 1 | 0.99 | 0.99 | 1 | 0.98 | 0.98 | 0.98 | 0.97 | 1 | 1.01 | 1 | 1 | 1.01 | 1.01 | 0.99 | 1.08
447 | ПС | 6-10 кВ | Монтаж ячейки токоограничивающего реактора напряжение 10(6) кВ номинальный ток 2000 А одинарный(1 ячейка) |  | 6473 | 0 | 7767.6 | 1 ячейка |  | Р2-14-1 | 0.99 | 1.02 | 1.02 | 1.03 | 1 | 0.99 | 0.99 | 1 | 0.98 | 0.98 | 0.98 | 0.97 | 1 | 1.01 | 1 | 1 | 1.01 | 1.01 | 0.99 | 1.08
448 | ПС | 6-10 кВ | Монтаж ячейки токоограничивающего реактора напряжение 10(6) кВ номинальный ток 2500 А одинарный(1 ячейка) |  | 6872 | 0 | 8246.4 | 1 ячейка |  | Р2-15-1 | 0.99 | 1.02 | 1.02 | 1.03 | 1 | 0.99 | 0.99 | 1 | 0.98 | 0.98 | 0.98 | 0.97 | 1 | 1.01 | 1 | 1 | 1.01 | 1.01 | 0.99 | 1.08
449 | ПС | 6-10 кВ | Монтаж ячейки токоограничивающего реактора напряжение 10(6) кВ номинальный ток 3000 А одинарный(1 ячейка) |  | 7023 | 0 | 8427.6 | 1 ячейка |  | Р2-16-1 | 0.99 | 1.02 | 1.02 | 1.03 | 1 | 0.99 | 0.99 | 1 | 0.98 | 0.98 | 0.98 | 0.97 | 1 | 1.01 | 1 | 1 | 1.01 | 1.01 | 0.99 | 1.08
450 | ПС | 6-10 кВ | Монтаж ячейки токоограничивающего реактора напряжение 10(6) кВ номинальный ток 3200 А одинарный(1 ячейка) |  | 9263 | 0 | 11115.6 | 1 ячейка |  | Р2-17-1 | 0.99 | 1.02 | 1.02 | 1.03 | 1 | 0.99 | 0.99 | 1 | 0.98 | 0.98 | 0.98 | 0.97 | 1 | 1.01 | 1 | 1 | 1.01 | 1.01 | 0.99 | 1.08
451 | ПС | 6-10 кВ | Монтаж ячейки токоограничивающего реактора напряжение 10(6) кВ номинальный ток 4000 А одинарный(1 ячейка) |  | 9263 | 0 | 11115.6 | 1 ячейка |  | Р2-18-1 | 0.99 | 1.02 | 1.02 | 1.03 | 1 | 0.99 | 0.99 | 1 | 0.98 | 0.98 | 0.98 | 0.97 | 1 | 1.01 | 1 | 1 | 1.01 | 1.01 | 0.99 | 1.08
452 | ПС | 6-10 кВ | Монтаж ячейки токоограничивающего реактора напряжение 10(6) кВ номинальный ток 5000 А одинарный(1 ячейка) |  | 11771 | 0 | 14125.2 | 1 ячейка |  | Р2-19-1 | 0.99 | 1.02 | 1.02 | 1.03 | 1 | 0.99 | 0.99 | 1 | 0.98 | 0.98 | 0.98 | 0.97 | 1 | 1.01 | 1 | 1 | 1.01 | 1.01 | 0.99 | 1.08
453 | ПС | 6-10 кВ | Монтаж ячейки токоограничивающего реактора напряжение 10(6) кВ номинальный ток 6000 А одинарный(1 ячейка) |  | 23287 | 0 | 27944.4 | 1 ячейка |  | Р2-20-1 | 0.99 | 1.02 | 1.02 | 1.03 | 1 | 0.99 | 0.99 | 1 | 0.98 | 0.98 | 0.98 | 0.97 | 1 | 1.01 | 1 | 1 | 1.01 | 1.01 | 0.99 | 1.08
454 | ПС | 6-10 кВ | Монтаж ячейки токоограничивающего реактора напряжение 10(6) кВ номинальный ток 8000 А одинарный(1 ячейка) |  | 25746 | 0 | 30895.2 | 1 ячейка |  | Р2-21-1 | 0.99 | 1.02 | 1.02 | 1.03 | 1 | 0.99 | 0.99 | 1 | 0.98 | 0.98 | 0.98 | 0.97 | 1 | 1.01 | 1 | 1 | 1.01 | 1.01 | 0.99 | 1.08
455 | ПС | 6-10 кВ | Монтаж ячейки токоограничивающего реактора напряжение 10(6) кВ номинальный ток 630 А сдвоенный(1 ячейка) |  | 5117 | 0 | 6140.4 | 1 ячейка |  | Р2-09-2 | 0.99 | 1.02 | 1.02 | 1.03 | 1 | 0.99 | 0.99 | 1 | 0.98 | 0.98 | 0.98 | 0.97 | 1 | 1.01 | 1 | 1 | 1.01 | 1.01 | 0.99 | 1.08
456 | ПС | 6-10 кВ | Монтаж ячейки токоограничивающего реактора напряжение 10(6) кВ номинальный ток 750 А сдвоенный(1 ячейка) |  | 5117 | 0 | 6140.4 | 1 ячейка |  | Р2-10-2 | 0.99 | 1.02 | 1.02 | 1.03 | 1 | 0.99 | 0.99 | 1 | 0.98 | 0.98 | 0.98 | 0.97 | 1 | 1.01 | 1 | 1 | 1.01 | 1.01 | 0.99 | 1.08
457 | ПС | 6-10 кВ | Монтаж ячейки токоограничивающего реактора напряжение 10(6) кВ номинальный ток 800 А сдвоенный(1 ячейка) |  | 5213 | 0 | 6255.6 | 1 ячейка |  | Р2-11-2 | 0.99 | 1.02 | 1.02 | 1.03 | 1 | 0.99 | 0.99 | 1 | 0.98 | 0.98 | 0.98 | 0.97 | 1 | 1.01 | 1 | 1 | 1.01 | 1.01 | 0.99 | 1.08
458 | ПС | 6-10 кВ | Монтаж ячейки токоограничивающего реактора напряжение 10(6) кВ номинальный ток 1000 А сдвоенный(1 ячейка) |  | 5213 | 0 | 6255.6 | 1 ячейка |  | Р2-12-2 | 0.99 | 1.02 | 1.02 | 1.03 | 1 | 0.99 | 0.99 | 1 | 0.98 | 0.98 | 0.98 | 0.97 | 1 | 1.01 | 1 | 1 | 1.01 | 1.01 | 0.99 | 1.08
459 | ПС | 6-10 кВ | Монтаж ячейки токоограничивающего реактора напряжение 10(6) кВ номинальный ток 1600 А сдвоенный(1 ячейка) |  | 6441 | 0 | 7729.2 | 1 ячейка |  | Р2-13-2 | 0.99 | 1.02 | 1.02 | 1.03 | 1 | 0.99 | 0.99 | 1 | 0.98 | 0.98 | 0.98 | 0.97 | 1 | 1.01 | 1 | 1 | 1.01 | 1.01 | 0.99 | 1.08
460 | ПС | 6-10 кВ | Монтаж ячейки токоограничивающего реактора напряжение 10(6) кВ номинальный ток 2000 А сдвоенный(1 ячейка) |  | 11004 | 0 | 13204.8 | 1 ячейка |  | Р2-14-2 | 0.99 | 1.02 | 1.02 | 1.03 | 1 | 0.99 | 0.99 | 1 | 0.98 | 0.98 | 0.98 | 0.97 | 1 | 1.01 | 1 | 1 | 1.01 | 1.01 | 0.99 | 1.08
461 | ПС | 6-10 кВ | Монтаж ячейки токоограничивающего реактора напряжение 10(6) кВ номинальный ток 2500 А сдвоенный(1 ячейка) |  | 11682 | 0 | 14018.4 | 1 ячейка |  | Р2-15-2 | 0.99 | 1.02 | 1.02 | 1.03 | 1 | 0.99 | 0.99 | 1 | 0.98 | 0.98 | 0.98 | 0.97 | 1 | 1.01 | 1 | 1 | 1.01 | 1.01 | 0.99 | 1.08
462 | ПС | 6-10 кВ | Монтаж ячейки токоограничивающего реактора напряжение 10(6) кВ номинальный ток 3000 А сдвоенный(1 ячейка) |  | 11938 | 0 | 14325.6 | 1 ячейка |  | Р2-16-2 | 0.99 | 1.02 | 1.02 | 1.03 | 1 | 0.99 | 0.99 | 1 | 0.98 | 0.98 | 0.98 | 0.97 | 1 | 1.01 | 1 | 1 | 1.01 | 1.01 | 0.99 | 1.08
463 | ПС | 6-10 кВ | Монтаж ячейки токоограничивающего реактора напряжение 10(6) кВ номинальный ток 3200 А сдвоенный(1 ячейка) |  | 15747 | 0 | 18896.4 | 1 ячейка |  | Р2-17-2 | 0.99 | 1.02 | 1.02 | 1.03 | 1 | 0.99 | 0.99 | 1 | 0.98 | 0.98 | 0.98 | 0.97 | 1 | 1.01 | 1 | 1 | 1.01 | 1.01 | 0.99 | 1.08
464 | ПС | 6-10 кВ | Монтаж ячейки токоограничивающего реактора напряжение 10(6) кВ номинальный ток 4000 А сдвоенный(1 ячейка) |  | 15747 | 0 | 18896.4 | 1 ячейка |  | Р2-18-2 | 0.99 | 1.02 | 1.02 | 1.03 | 1 | 0.99 | 0.99 | 1 | 0.98 | 0.98 | 0.98 | 0.97 | 1 | 1.01 | 1 | 1 | 1.01 | 1.01 | 0.99 | 1.08
465 | ПС | 6-10 кВ | Монтаж ячейки токоограничивающего реактора напряжение 10(6) кВ номинальный ток 5000 А сдвоенный(1 ячейка) |  | 20011 | 0 | 24013.2 | 1 ячейка |  | Р2-19-2 | 0.99 | 1.02 | 1.02 | 1.03 | 1 | 0.99 | 0.99 | 1 | 0.98 | 0.98 | 0.98 | 0.97 | 1 | 1.01 | 1 | 1 | 1.01 | 1.01 | 0.99 | 1.08
466 | ПС | 6-10 кВ | Монтаж ячейки токоограничивающего реактора напряжение 10(6) кВ номинальный ток 6000 А сдвоенный(1 ячейка) |  | 39587 | 0 | 47504.4 | 1 ячейка |  | Р2-20-2 | 0.99 | 1.02 | 1.02 | 1.03 | 1 | 0.99 | 0.99 | 1 | 0.98 | 0.98 | 0.98 | 0.97 | 1 | 1.01 | 1 | 1 | 1.01 | 1.01 | 0.99 | 1.08
467 | ПС | 6-10 кВ | Монтаж ячейки токоограничивающего реактора напряжение 10(6) кВ номинальный ток 8000 А сдвоенный(1 ячейка) |  | 43769 | 0 | 52522.8 | 1 ячейка |  | Р2-21-2 | 0.99 | 1.02 | 1.02 | 1.03 | 1 | 0.99 | 0.99 | 1 | 0.98 | 0.98 | 0.98 | 0.97 | 1 | 1.01 | 1 | 1 | 1.01 | 1.01 | 0.99 | 1.08
468 | ПС | 20 кВ | Монтаж ячейки токоограничивающего реактора напряжение 20 кВ номинальный ток 2000 А одинарный(1 ячейка) |  | 8899 | 0 | 10678.8 | 1 ячейка |  | Р2-14-3 | 0.99 | 1.02 | 1.02 | 1.03 | 1 | 0.99 | 0.99 | 1 | 0.98 | 0.98 | 0.98 | 0.97 | 1 | 1.01 | 1 | 1 | 1.01 | 1.01 | 0.99 | 1.08
469 | ПС | 20 кВ | Монтаж ячейки токоограничивающего реактора напряжение 20 кВ номинальный ток 2500 А одинарный(1 ячейка) |  | 9447 | 0 | 11336.4 | 1 ячейка |  | Р2-15-3 | 0.99 | 1.02 | 1.02 | 1.03 | 1 | 0.99 | 0.99 | 1 | 0.98 | 0.98 | 0.98 | 0.97 | 1 | 1.01 | 1 | 1 | 1.01 | 1.01 | 0.99 | 1.08
470 | ПС | 20 кВ | Монтаж ячейки токоограничивающего реактора напряжение 20 кВ номинальный ток 3000 А одинарный(1 ячейка) |  | 9655 | 0 | 11586 | 1 ячейка |  | Р2-16-3 | 0.99 | 1.02 | 1.02 | 1.03 | 1 | 0.99 | 0.99 | 1 | 0.98 | 0.98 | 0.98 | 0.97 | 1 | 1.01 | 1 | 1 | 1.01 | 1.01 | 0.99 | 1.08
471 | ПС | 20 кВ | Монтаж ячейки токоограничивающего реактора напряжение 20 кВ номинальный ток 3200 А одинарный(1 ячейка) |  | 12735 | 0 | 15282 | 1 ячейка |  | Р2-17-3 | 0.99 | 1.02 | 1.02 | 1.03 | 1 | 0.99 | 0.99 | 1 | 0.98 | 0.98 | 0.98 | 0.97 | 1 | 1.01 | 1 | 1 | 1.01 | 1.01 | 0.99 | 1.08
472 | ПС | 20 кВ | Монтаж ячейки токоограничивающего реактора напряжение 20 кВ номинальный ток 4000 А одинарный(1 ячейка) |  | 12735 | 0 | 15282 | 1 ячейка |  | Р2-18-3 | 0.99 | 1.02 | 1.02 | 1.03 | 1 | 0.99 | 0.99 | 1 | 0.98 | 0.98 | 0.98 | 0.97 | 1 | 1.01 | 1 | 1 | 1.01 | 1.01 | 0.99 | 1.08
473 | ПС | 20 кВ | Монтаж ячейки токоограничивающего реактора напряжение 20 кВ номинальный ток 2000 А сдвоенный(1 ячейка) |  | 15129 | 0 | 18154.8 | 1 ячейка |  | Р2-14-4 | 0.99 | 1.02 | 1.02 | 1.03 | 1 | 0.99 | 0.99 | 1 | 0.98 | 0.98 | 0.98 | 0.97 | 1 | 1.01 | 1 | 1 | 1.01 | 1.01 | 0.99 | 1.08
474 | ПС | 20 кВ | Монтаж ячейки токоограничивающего реактора напряжение 20 кВ номинальный ток 2500 А сдвоенный(1 ячейка) |  | 16060 | 0 | 19272 | 1 ячейка |  | Р2-15-4 | 0.99 | 1.02 | 1.02 | 1.03 | 1 | 0.99 | 0.99 | 1 | 0.98 | 0.98 | 0.98 | 0.97 | 1 | 1.01 | 1 | 1 | 1.01 | 1.01 | 0.99 | 1.08
475 | ПС | 20 кВ | Монтаж ячейки токоограничивающего реактора напряжение 20 кВ номинальный ток 3000 А сдвоенный(1 ячейка) |  | 16413 | 0 | 19695.6 | 1 ячейка |  | Р2-16-4 | 0.99 | 1.02 | 1.02 | 1.03 | 1 | 0.99 | 0.99 | 1 | 0.98 | 0.98 | 0.98 | 0.97 | 1 | 1.01 | 1 | 1 | 1.01 | 1.01 | 0.99 | 1.08
476 | ПС | 20 кВ | Монтаж ячейки токоограничивающего реактора напряжение 20 кВ номинальный ток 3200 А сдвоенный(1 ячейка) |  | 21649 | 0 | 25978.8 | 1 ячейка |  | Р2-17-4 | 0.99 | 1.02 | 1.02 | 1.03 | 1 | 0.99 | 0.99 | 1 | 0.98 | 0.98 | 0.98 | 0.97 | 1 | 1.01 | 1 | 1 | 1.01 | 1.01 | 0.99 | 1.08
477 | ПС | 20 кВ | Монтаж ячейки токоограничивающего реактора напряжение 20 кВ номинальный ток 4000 А сдвоенный(1 ячейка) |  | 21649 | 0 | 25978.8 | 1 ячейка |  | Р2-18-4 | 0.99 | 1.02 | 1.02 | 1.03 | 1 | 0.99 | 0.99 | 1 | 0.98 | 0.98 | 0.98 | 0.97 | 1 | 1.01 | 1 | 1 | 1.01 | 1.01 | 0.99 | 1.08
478 | ПС | 35 кВ | Монтаж ячейки токоограничивающего реактора напряжение 35 кВ номинальный ток 100 А одинарный(1 ячейка) |  | 5803 | 0 | 6963.6 | 1 ячейка |  | Р2-03-5 | 0.99 | 1.02 | 1.02 | 1.03 | 1 | 0.99 | 0.99 | 1 | 0.98 | 0.98 | 0.98 | 0.97 | 1 | 1.01 | 1 | 1 | 1.01 | 1.01 | 0.99 | 1.08
479 | ПС | 35 кВ | Монтаж ячейки токоограничивающего реактора напряжение 35 кВ номинальный ток 200 А одинарный(1 ячейка) |  | 5803 | 0 | 6963.6 | 1 ячейка |  | Р2-04-5 | 0.99 | 1.02 | 1.02 | 1.03 | 1 | 0.99 | 0.99 | 1 | 0.98 | 0.98 | 0.98 | 0.97 | 1 | 1.01 | 1 | 1 | 1.01 | 1.01 | 0.99 | 1.08
480 | ПС | 35 кВ | Монтаж ячейки токоограничивающего реактора напряжение 35 кВ номинальный ток 250 А одинарный(1 ячейка) |  | 5803 | 0 | 6963.6 | 1 ячейка |  | Р2-05-5 | 0.99 | 1.02 | 1.02 | 1.03 | 1 | 0.99 | 0.99 | 1 | 0.98 | 0.98 | 0.98 | 0.97 | 1 | 1.01 | 1 | 1 | 1.01 | 1.01 | 0.99 | 1.08
481 | ПС | 35 кВ | Монтаж ячейки токоограничивающего реактора напряжение 35 кВ номинальный ток 400 А одинарный(1 ячейка) |  | 5803 | 0 | 6963.6 | 1 ячейка |  | Р2-06-5 | 0.99 | 1.02 | 1.02 | 1.03 | 1 | 0.99 | 0.99 | 1 | 0.98 | 0.98 | 0.98 | 0.97 | 1 | 1.01 | 1 | 1 | 1.01 | 1.01 | 0.99 | 1.08
482 | ПС | 35 кВ | Монтаж ячейки токоограничивающего реактора напряжение 35 кВ номинальный ток 500 А одинарный(1 ячейка) |  | 5803 | 0 | 6963.6 | 1 ячейка |  | Р2-07-5 | 0.99 | 1.02 | 1.02 | 1.03 | 1 | 0.99 | 0.99 | 1 | 0.98 | 0.98 | 0.98 | 0.97 | 1 | 1.01 | 1 | 1 | 1.01 | 1.01 | 0.99 | 1.08
483 | ПС | 35 кВ | Монтаж ячейки токоограничивающего реактора напряжение 35 кВ номинальный ток 600 А одинарный(1 ячейка) |  | 5803 | 0 | 6963.6 | 1 ячейка |  | Р2-08-5 | 0.99 | 1.02 | 1.02 | 1.03 | 1 | 0.99 | 0.99 | 1 | 0.98 | 0.98 | 0.98 | 0.97 | 1 | 1.01 | 1 | 1 | 1.01 | 1.01 | 0.99 | 1.08
484 | ПС | 35 кВ | Монтаж ячейки токоограничивающего реактора напряжение 35 кВ номинальный ток 630 А одинарный(1 ячейка) |  | 5803 | 0 | 6963.6 | 1 ячейка |  | Р2-09-5 | 0.99 | 1.02 | 1.02 | 1.03 | 1 | 0.99 | 0.99 | 1 | 0.98 | 0.98 | 0.98 | 0.97 | 1 | 1.01 | 1 | 1 | 1.01 | 1.01 | 0.99 | 1.08
485 | ПС | 35 кВ | Монтаж ячейки токоограничивающего реактора напряжение 35 кВ номинальный ток 750 А одинарный(1 ячейка) |  | 5803 | 0 | 6963.6 | 1 ячейка |  | Р2-10-5 | 0.99 | 1.02 | 1.02 | 1.03 | 1 | 0.99 | 0.99 | 1 | 0.98 | 0.98 | 0.98 | 0.97 | 1 | 1.01 | 1 | 1 | 1.01 | 1.01 | 0.99 | 1.08
486 | ПС | 35 кВ | Монтаж ячейки токоограничивающего реактора напряжение 35 кВ номинальный ток 800 А одинарный(1 ячейка) |  | 5803 | 0 | 6963.6 | 1 ячейка |  | Р2-11-5 | 0.99 | 1.02 | 1.02 | 1.03 | 1 | 0.99 | 0.99 | 1 | 0.98 | 0.98 | 0.98 | 0.97 | 1 | 1.01 | 1 | 1 | 1.01 | 1.01 | 0.99 | 1.08
487 | ПС | 35 кВ | Монтаж ячейки токоограничивающего реактора напряжение 35 кВ номинальный ток 1000 А одинарный(1 ячейка) |  | 5803 | 0 | 6963.6 | 1 ячейка |  | Р2-12-5 | 0.99 | 1.02 | 1.02 | 1.03 | 1 | 0.99 | 0.99 | 1 | 0.98 | 0.98 | 0.98 | 0.97 | 1 | 1.01 | 1 | 1 | 1.01 | 1.01 | 0.99 | 1.08
488 | ПС | 35 кВ | Монтаж ячейки токоограничивающего реактора напряжение 35 кВ номинальный ток 1600 А одинарный(1 ячейка) |  | 9853 | 0 | 11823.6 | 1 ячейка |  | Р2-13-5 | 0.99 | 1.02 | 1.02 | 1.03 | 1 | 0.99 | 0.99 | 1 | 0.98 | 0.98 | 0.98 | 0.97 | 1 | 1.01 | 1 | 1 | 1.01 | 1.01 | 0.99 | 1.08
489 | ПС | 35 кВ | Монтаж ячейки токоограничивающего реактора напряжение 35 кВ номинальный ток 2000 А одинарный(1 ячейка) |  | 12251 | 0 | 14701.2 | 1 ячейка |  | Р2-14-5 | 0.99 | 1.02 | 1.02 | 1.03 | 1 | 0.99 | 0.99 | 1 | 0.98 | 0.98 | 0.98 | 0.97 | 1 | 1.01 | 1 | 1 | 1.01 | 1.01 | 0.99 | 1.08
490 | ПС | 35 кВ | Монтаж ячейки токоограничивающего реактора напряжение 35 кВ номинальный ток 2500 А одинарный(1 ячейка) |  | 13291 | 0 | 15949.2 | 1 ячейка |  | Р2-15-5 | 0.99 | 1.02 | 1.02 | 1.03 | 1 | 0.99 | 0.99 | 1 | 0.98 | 0.98 | 0.98 | 0.97 | 1 | 1.01 | 1 | 1 | 1.01 | 1.01 | 0.99 | 1.08
491 | ПС | 35 кВ | Монтаж ячейки токоограничивающего реактора напряжение 35 кВ номинальный ток 3000 А одинарный(1 ячейка) |  | 13291 | 0 | 15949.2 | 1 ячейка |  | Р2-16-5 | 0.99 | 1.02 | 1.02 | 1.03 | 1 | 0.99 | 0.99 | 1 | 0.98 | 0.98 | 0.98 | 0.97 | 1 | 1.01 | 1 | 1 | 1.01 | 1.01 | 0.99 | 1.08
492 | ПС | 110 кВ | Монтаж ячейки токоограничивающего реактора напряжение 110 кВ номинальный ток 350 А одинарный(1 ячейка) |  | 3901 | 0 | 4681.2 | 1 ячейка |  | Р3-01-1 | 0.99 | 1.02 | 1.02 | 1.03 | 1 | 0.99 | 0.99 | 1 | 0.98 | 0.98 | 0.98 | 0.97 | 1 | 1.01 | 1 | 1 | 1.01 | 1.01 | 0.99 | 1.08
493 | ПС | 110 кВ | Монтаж ячейки токоограничивающего реактора напряжение 110 кВ номинальный ток 1000 А, сопротивление 2,5 Ом(1 ячейка) |  | 14094 | 0 | 16912.8 | 1 ячейка |  | Р3-02-1 | 0.99 | 1.02 | 1.02 | 1.03 | 1 | 0.99 | 0.99 | 1 | 0.98 | 0.98 | 0.98 | 0.97 | 1 | 1.01 | 1 | 1 | 1.01 | 1.01 | 0.99 | 1.08
494 | ПС | 110 кВ | Монтаж ячейки токоограничивающего реактора напряжение 110 кВ номинальный ток 1000 А, сопротивление 3 Ом(1 ячейка) |  | 15306 | 0 | 18367.2 | 1 ячейка |  | Р3-03-1 | 0.99 | 1.02 | 1.02 | 1.03 | 1 | 0.99 | 0.99 | 1 | 0.98 | 0.98 | 0.98 | 0.97 | 1 | 1.01 | 1 | 1 | 1.01 | 1.01 | 0.99 | 1.08
495 | ПС | 110 кВ | Монтаж ячейки токоограничивающего реактора напряжение 110 кВ номинальный ток 1000 А, сопротивление 6,5 Ом(1 ячейка) |  | 23795 | 0 | 28554 | 1 ячейка |  | Р3-04-1 | 0.99 | 1.02 | 1.02 | 1.03 | 1 | 0.99 | 0.99 | 1 | 0.98 | 0.98 | 0.98 | 0.97 | 1 | 1.01 | 1 | 1 | 1.01 | 1.01 | 0.99 | 1.08
496 | ПС | 110 кВ | Монтаж ячейки токоограничивающего реактора напряжение 110 кВ номинальный ток 1000 А, сопротивление 7,25 Ом(1 ячейка) |  | 25916 | 0 | 31099.2 | 1 ячейка |  | Р3-05-1 | 0.99 | 1.02 | 1.02 | 1.03 | 1 | 0.99 | 0.99 | 1 | 0.98 | 0.98 | 0.98 | 0.97 | 1 | 1.01 | 1 | 1 | 1.01 | 1.01 | 0.99 | 1.08
497 | ПС | 110 кВ | Монтаж ячейки токоограничивающего реактора напряжение 110 кВ номинальный ток 1000 А, сопротивление 22 Ом(1 ячейка) |  | 55820 | 0 | 66984 | 1 ячейка |  | Р3-06-1 | 0.99 | 1.02 | 1.02 | 1.03 | 1 | 0.99 | 0.99 | 1 | 0.98 | 0.98 | 0.98 | 0.97 | 1 | 1.01 | 1 | 1 | 1.01 | 1.01 | 0.99 | 1.08
498 | ПС | 110 кВ | Монтаж ячейки токоограничивающего реактора напряжение 110 кВ номинальный ток 1250 А(1 ячейка) |  | 33186 | 0 | 39823.2 | 1 ячейка |  | Р3-07-1 | 0.99 | 1.02 | 1.02 | 1.03 | 1 | 0.99 | 0.99 | 1 | 0.98 | 0.98 | 0.98 | 0.97 | 1 | 1.01 | 1 | 1 | 1.01 | 1.01 | 0.99 | 1.08
499 | ПС | 110 кВ | Монтаж ячейки токоограничивающего реактора напряжение 110 кВ номинальный ток 1500 А(1 ячейка) |  | 34750 | 0 | 41700 | 1 ячейка |  | Р3-08-1 | 0.99 | 1.02 | 1.02 | 1.03 | 1 | 0.99 | 0.99 | 1 | 0.98 | 0.98 | 0.98 | 0.97 | 1 | 1.01 | 1 | 1 | 1.01 | 1.01 | 0.99 | 1.08
500 | ПС | 110 кВ | Монтаж ячейки токоограничивающего реактора напряжение 110 кВ номинальный ток 1600 А, сопротивление 2 Ом(1 ячейка) |  | 18980 | 0 | 22776 | 1 ячейка |  | Р3-09-1 | 0.99 | 1.02 | 1.02 | 1.03 | 1 | 0.99 | 0.99 | 1 | 0.98 | 0.98 | 0.98 | 0.97 | 1 | 1.01 | 1 | 1 | 1.01 | 1.01 | 0.99 | 1.08
501 | ПС | 110 кВ | Монтаж ячейки токоограничивающего реактора напряжение 110 кВ номинальный ток 1600 А, сопротивление 2,5 Ом(1 ячейка) |  | 20846 | 0 | 25015.2 | 1 ячейка |  | Р3-10-1 | 0.99 | 1.02 | 1.02 | 1.03 | 1 | 0.99 | 0.99 | 1 | 0.98 | 0.98 | 0.98 | 0.97 | 1 | 1.01 | 1 | 1 | 1.01 | 1.01 | 0.99 | 1.08
502 | ПС | 110 кВ | Монтаж ячейки токоограничивающего реактора напряжение 110 кВ номинальный ток 1600 А, сопротивление 9,54 Ом(1 ячейка) |  | 35591 | 0 | 42709.2 | 1 ячейка |  | Р3-11-1 | 0.99 | 1.02 | 1.02 | 1.03 | 1 | 0.99 | 0.99 | 1 | 0.98 | 0.98 | 0.98 | 0.97 | 1 | 1.01 | 1 | 1 | 1.01 | 1.01 | 0.99 | 1.08
503 | ПС | 110 кВ | Монтаж ячейки токоограничивающего реактора напряжение 110 кВ номинальный ток 2000 А(1 ячейка) |  | 22191 | 0 | 26629.2 | 1 ячейка |  | Р3-12-1 | 0.99 | 1.02 | 1.02 | 1.03 | 1 | 0.99 | 0.99 | 1 | 0.98 | 0.98 | 0.98 | 0.97 | 1 | 1.01 | 1 | 1 | 1.01 | 1.01 | 0.99 | 1.08
504 | ПС | 110 кВ | Монтаж ячейки токоограничивающего реактора напряжение 110 кВ номинальный ток 4000 А(1 ячейка) |  | 47854 | 0 | 57424.8 | 1 ячейка |  | Р3-13-1 | 0.99 | 1.02 | 1.02 | 1.03 | 1 | 0.99 | 0.99 | 1 | 0.98 | 0.98 | 0.98 | 0.97 | 1 | 1.01 | 1 | 1 | 1.01 | 1.01 | 0.99 | 1.08
505 | ПС | 220 кВ | Монтаж ячейки токоограничивающего реактора напряжение 220 кВ номинальный ток 350 А(1 ячейка) |  | 8098 | 0 | 9717.6 | 1 ячейка |  | Р3-01-2 | 0.99 | 1.02 | 1.02 | 1.03 | 1 | 0.99 | 0.99 | 1 | 0.98 | 0.98 | 0.98 | 0.97 | 1 | 1.01 | 1 | 1 | 1.01 | 1.01 | 0.99 | 1.08
506 | ПС | 220 кВ | Монтаж ячейки токоограничивающего реактора напряжение 220 кВ номинальный ток 1000 А, сопротивление 2,5 Ом(1 ячейка) |  | 15498 | 0 | 18597.6 | 1 ячейка |  | Р3-02-2 | 0.99 | 1.02 | 1.02 | 1.03 | 1 | 0.99 | 0.99 | 1 | 0.98 | 0.98 | 0.98 | 0.97 | 1 | 1.01 | 1 | 1 | 1.01 | 1.01 | 0.99 | 1.08
507 | ПС | 220 кВ | Монтаж ячейки токоограничивающего реактора напряжение 220 кВ номинальный ток 1000 А, сопротивление 3 Ом(1 ячейка) |  | 18497 | 0 | 22196.4 | 1 ячейка |  | Р3-03-2 | 0.99 | 1.02 | 1.02 | 1.03 | 1 | 0.99 | 0.99 | 1 | 0.98 | 0.98 | 0.98 | 0.97 | 1 | 1.01 | 1 | 1 | 1.01 | 1.01 | 0.99 | 1.08
508 | ПС | 220 кВ | Монтаж ячейки токоограничивающего реактора напряжение 220 кВ номинальный ток 1000 А, сопротивление 6,5 Ом(1 ячейка) |  | 29045 | 0 | 34854 | 1 ячейка |  | Р3-04-2 | 0.99 | 1.02 | 1.02 | 1.03 | 1 | 0.99 | 0.99 | 1 | 0.98 | 0.98 | 0.98 | 0.97 | 1 | 1.01 | 1 | 1 | 1.01 | 1.01 | 0.99 | 1.08
509 | ПС | 220 кВ | Монтаж ячейки токоограничивающего реактора напряжение 220 кВ номинальный ток 1000 А, сопротивление 7,25 Ом(1 ячейка) |  | 31682 | 0 | 38018.4 | 1 ячейка |  | Р3-05-2 | 0.99 | 1.02 | 1.02 | 1.03 | 1 | 0.99 | 0.99 | 1 | 0.98 | 0.98 | 0.98 | 0.97 | 1 | 1.01 | 1 | 1 | 1.01 | 1.01 | 0.99 | 1.08
510 | ПС | 220 кВ | Монтаж ячейки токоограничивающего реактора напряжение 220 кВ номинальный ток 1000 А, сопротивление 22 Ом(1 ячейка) |  | 68840 | 0 | 82608 | 1 ячейка |  | Р3-06-2 | 0.99 | 1.02 | 1.02 | 1.03 | 1 | 0.99 | 0.99 | 1 | 0.98 | 0.98 | 0.98 | 0.97 | 1 | 1.01 | 1 | 1 | 1.01 | 1.01 | 0.99 | 1.08
511 | ПС | 220 кВ | Монтаж ячейки токоограничивающего реактора напряжение 220 кВ номинальный ток 1250 А(1 ячейка) |  | 46514 | 0 | 55816.8 | 1 ячейка |  | Р3-07-2 | 0.99 | 1.02 | 1.02 | 1.03 | 1 | 0.99 | 0.99 | 1 | 0.98 | 0.98 | 0.98 | 0.97 | 1 | 1.01 | 1 | 1 | 1.01 | 1.01 | 0.99 | 1.08
512 | ПС | 220 кВ | Монтаж ячейки токоограничивающего реактора напряжение 220 кВ номинальный ток 1500 А(1 ячейка) |  | 48747 | 0 | 58496.4 | 1 ячейка |  | Р3-08-2 | 0.99 | 1.02 | 1.02 | 1.03 | 1 | 0.99 | 0.99 | 1 | 0.98 | 0.98 | 0.98 | 0.97 | 1 | 1.01 | 1 | 1 | 1.01 | 1.01 | 0.99 | 1.08
513 | ПС | 220 кВ | Монтаж ячейки токоограничивающего реактора напряжение 220 кВ номинальный ток 1600 А, сопротивление 2 Ом(1 ячейка) |  | 27329 | 0 | 32794.8 | 1 ячейка |  | Р3-09-2 | 0.99 | 1.02 | 1.02 | 1.03 | 1 | 0.99 | 0.99 | 1 | 0.98 | 0.98 | 0.98 | 0.97 | 1 | 1.01 | 1 | 1 | 1.01 | 1.01 | 0.99 | 1.08
514 | ПС | 220 кВ | Монтаж ячейки токоограничивающего реактора напряжение 220 кВ номинальный ток 1600 А, сопротивление 2,5 Ом(1 ячейка) |  | 30110 | 0 | 36132 | 1 ячейка |  | Р3-10-2 | 0.99 | 1.02 | 1.02 | 1.03 | 1 | 0.99 | 0.99 | 1 | 0.98 | 0.98 | 0.98 | 0.97 | 1 | 1.01 | 1 | 1 | 1.01 | 1.01 | 0.99 | 1.08
515 | ПС | 220 кВ | Монтаж ячейки токоограничивающего реактора напряжение 220 кВ номинальный ток 1600 А, сопротивление 9,54 Ом(1 ячейка) |  | 52088 | 0 | 62505.6 | 1 ячейка |  | Р3-11-2 | 0.99 | 1.02 | 1.02 | 1.03 | 1 | 0.99 | 0.99 | 1 | 0.98 | 0.98 | 0.98 | 0.97 | 1 | 1.01 | 1 | 1 | 1.01 | 1.01 | 0.99 | 1.08
516 | ПС | 220 кВ | Монтаж ячейки токоограничивающего реактора напряжение 220 кВ номинальный ток 2000 А(1 ячейка) |  | 27052 | 0 | 32462.4 | 1 ячейка |  | Р3-12-2 | 0.99 | 1.02 | 1.02 | 1.03 | 1 | 0.99 | 0.99 | 1 | 0.98 | 0.98 | 0.98 | 0.97 | 1 | 1.01 | 1 | 1 | 1.01 | 1.01 | 0.99 | 1.08
517 | ПС | 220 кВ | Монтаж ячейки токоограничивающего реактора напряжение 220 кВ номинальный ток 4000 А(1 ячейка) |  | 53357 | 0 | 64028.4 | 1 ячейка |  | Р3-13-2 | 0.99 | 1.02 | 1.02 | 1.03 | 1 | 0.99 | 0.99 | 1 | 0.98 | 0.98 | 0.98 | 0.97 | 1 | 1.01 | 1 | 1 | 1.01 | 1.01 | 0.99 | 1.08
518 | ПС | 110 кВ | Монтаж БСК 15 МВАр напряжением 110 кВ(1 ед.) |  | 19571 | 0 | 23485.2 | 1 ед. |  | Р4-01-1 | 0.99 | 1.02 | 1.02 | 1.03 | 1 | 0.99 | 0.99 | 1 | 0.98 | 0.98 | 0.98 | 0.97 | 1 | 1.01 | 1 | 1 | 1.01 | 1.01 | 0.99 | 1.08
519 | ПС | 110 кВ | Монтаж БСК 25 МВАр напряжением 110 кВ(1 ед.) |  | 19571 | 0 | 23485.2 | 1 ед. |  | Р4-02-1 | 0.99 | 1.02 | 1.02 | 1.03 | 1 | 0.99 | 0.99 | 1 | 0.98 | 0.98 | 0.98 | 0.97 | 1 | 1.01 | 1 | 1 | 1.01 | 1.01 | 0.99 | 1.08
520 | ПС | 110 кВ | Монтаж БСК 38 МВАр напряжением 110 кВ(1 ед.) |  | 31325 | 0 | 37590 | 1 ед. |  | Р4-03-1 | 0.99 | 1.02 | 1.02 | 1.03 | 1 | 0.99 | 0.99 | 1 | 0.98 | 0.98 | 0.98 | 0.97 | 1 | 1.01 | 1 | 1 | 1.01 | 1.01 | 0.99 | 1.08
521 | ПС | 110 кВ | Монтаж БСК 50-52 МВАр напряжением 110 кВ(1 ед.) |  | 34264 | 0 | 41116.8 | 1 ед. |  | Р4-04-1 | 0.99 | 1.02 | 1.02 | 1.03 | 1 | 0.99 | 0.99 | 1 | 0.98 | 0.98 | 0.98 | 0.97 | 1 | 1.01 | 1 | 1 | 1.01 | 1.01 | 0.99 | 1.08
522 | ПС | 220 кВ | Монтаж БСК 20-25 МВАр напряжением 220 кВ(1 ед.) |  | 31448 | 0 | 37737.6 | 1 ед. |  | Р4-07-1 | 0.99 | 1.02 | 1.02 | 1.03 | 1 | 0.99 | 0.99 | 1 | 0.98 | 0.98 | 0.98 | 0.97 | 1 | 1.01 | 1 | 1 | 1.01 | 1.01 | 0.99 | 1.08
523 | ПС | 220 кВ | Монтаж БСК 50-52 МВАр напряжением 220 кВ(1 ед.) |  | 42347 | 0 | 50816.4 | 1 ед. |  | Р4-09-1 | 0.99 | 1.02 | 1.02 | 1.03 | 1 | 0.99 | 0.99 | 1 | 0.98 | 0.98 | 0.98 | 0.97 | 1 | 1.01 | 1 | 1 | 1.01 | 1.01 | 0.99 | 1.08
524 | ПС | 220 кВ | Монтаж БСК 75-78 МВАр напряжением 220 кВ(1 ед.) |  | 56312 | 0 | 67574.4 | 1 ед. |  | Р4-11-1 | 0.99 | 1.02 | 1.02 | 1.03 | 1 | 0.99 | 0.99 | 1 | 0.98 | 0.98 | 0.98 | 0.97 | 1 | 1.01 | 1 | 1 | 1.01 | 1.01 | 0.99 | 1.08
525 | ПС | 220 кВ | Монтаж БСК 100 МВАр напряжением 220 кВ(1 ед.) |  | 68007 | 0 | 81608.4 | 1 ед. |  | Р4-12-1 | 0.99 | 1.02 | 1.02 | 1.03 | 1 | 0.99 | 0.99 | 1 | 0.98 | 0.98 | 0.98 | 0.97 | 1 | 1.01 | 1 | 1 | 1.01 | 1.01 | 0.99 | 1.08
526 | ПС | 220 кВ | Монтаж ШР 75-78 МВАр напряжением 220 кВ(1 ед.) |  | 94263 | 0 | 113115.6 | 1 ед. |  | Р4-11-2 | 0.99 | 1.02 | 1.02 | 1.03 | 1 | 0.99 | 0.99 | 1 | 0.98 | 0.98 | 0.98 | 0.97 | 1 | 1.01 | 1 | 1 | 1.01 | 1.01 | 0.99 | 1.08
527 | ПС | 110 кВ | Монтаж УШР 25 МВАр напряжением 110 кВ(1 ед.) |  | 147661 | 0 | 177193.2 | 1 ед. |  | Р4-02-3 | 0.99 | 1.02 | 1.02 | 1.03 | 1 | 0.99 | 0.99 | 1 | 0.98 | 0.98 | 0.98 | 0.97 | 1 | 1.01 | 1 | 1 | 1.01 | 1.01 | 0.99 | 1.08
528 | ПС | 110 кВ | Монтаж УШР 50-52 МВАр напряжением 110 кВ(1 ед.) |  | 193991 | 0 | 232789.2 | 1 ед. |  | Р4-04-3 | 0.99 | 1.02 | 1.02 | 1.03 | 1 | 0.99 | 0.99 | 1 | 0.98 | 0.98 | 0.98 | 0.97 | 1 | 1.01 | 1 | 1 | 1.01 | 1.01 | 0.99 | 1.08
529 | ПС | 110 кВ | Монтаж УШР 125 МВАр напряжением 110 кВ(1 ед.) |  | 290218 | 0 | 348261.6 | 1 ед. |  | Р4-05-3 | 0.99 | 1.02 | 1.02 | 1.03 | 1 | 0.99 | 0.99 | 1 | 0.98 | 0.98 | 0.98 | 0.97 | 1 | 1.01 | 1 | 1 | 1.01 | 1.01 | 0.99 | 1.08
530 | ПС | 220 кВ | Монтаж УШР 15 МВАр напряжением 220 кВ(1 ед.) |  | 146516 | 0 | 175819.2 | 1 ед. |  | Р4-06-3 | 0.99 | 1.02 | 1.02 | 1.03 | 1 | 0.99 | 0.99 | 1 | 0.98 | 0.98 | 0.98 | 0.97 | 1 | 1.01 | 1 | 1 | 1.01 | 1.01 | 0.99 | 1.08
531 | ПС | 220 кВ | Монтаж УШР 20-25 МВАр напряжением 220 кВ(1 ед.) |  | 147661 | 0 | 177193.2 | 1 ед. |  | Р4-07-3 | 0.99 | 1.02 | 1.02 | 1.03 | 1 | 0.99 | 0.99 | 1 | 0.98 | 0.98 | 0.98 | 0.97 | 1 | 1.01 | 1 | 1 | 1.01 | 1.01 | 0.99 | 1.08
532 | ПС | 220 кВ | Монтаж УШР 30 МВАр напряжением 220 кВ(1 ед.) |  | 156578 | 0 | 187893.6 | 1 ед. |  | Р4-08-3 | 0.99 | 1.02 | 1.02 | 1.03 | 1 | 0.99 | 0.99 | 1 | 0.98 | 0.98 | 0.98 | 0.97 | 1 | 1.01 | 1 | 1 | 1.01 | 1.01 | 0.99 | 1.08
533 | ПС | 220 кВ | Монтаж УШР 50-52 МВАр напряжением 220 кВ(1 ед.) |  | 193990 | 0 | 232788 | 1 ед. |  | Р4-09-3 | 0.99 | 1.02 | 1.02 | 1.03 | 1 | 0.99 | 0.99 | 1 | 0.98 | 0.98 | 0.98 | 0.97 | 1 | 1.01 | 1 | 1 | 1.01 | 1.01 | 0.99 | 1.08
534 | ПС | 220 кВ | Монтаж УШР 63 МВАр напряжением 220 кВ(1 ед.) |  | 199335 | 0 | 239202 | 1 ед. |  | Р4-10-3 | 0.99 | 1.02 | 1.02 | 1.03 | 1 | 0.99 | 0.99 | 1 | 0.98 | 0.98 | 0.98 | 0.97 | 1 | 1.01 | 1 | 1 | 1.01 | 1.01 | 0.99 | 1.08
535 | ПС | 220 кВ | Монтаж УШР 100 МВАр напряжением 220 кВ(1 ед.) |  | 264776 | 0 | 317731.2 | 1 ед. |  | Р4-12-3 | 0.99 | 1.02 | 1.02 | 1.03 | 1 | 0.99 | 0.99 | 1 | 0.98 | 0.98 | 0.98 | 0.97 | 1 | 1.01 | 1 | 1 | 1.01 | 1.01 | 0.99 | 1.08
536 | ПС | 220 кВ | Монтаж УШР 110 МВАр напряжением 220 кВ(1 ед.) |  | 312903 | 0 | 375483.6 | 1 ед. |  | Р4-13-3 | 0.99 | 1.02 | 1.02 | 1.03 | 1 | 0.99 | 0.99 | 1 | 0.98 | 0.98 | 0.98 | 0.97 | 1 | 1.01 | 1 | 1 | 1.01 | 1.01 | 0.99 | 1.08
537 | ПС | - | Монтаж БСК (установка конденсаторная)(1 МВАр) |  | 386 | 0 | 463.2 | 1 МВАр |  | Р5-01 | 0.99 | 1.02 | 1.02 | 1.03 | 1 | 0.99 | 0.99 | 1 | 0.98 | 0.98 | 0.98 | 0.97 | 1 | 1.01 | 1 | 1 | 1.01 | 1.01 | 0.99 | 1.08
538 | ПС | - | Монтаж ШР (компенсирующий реактор)(1 МВАр) |  | 1158 | 0 | 1389.6 | 1 МВАр |  | Р5-02 | 0.99 | 1.02 | 1.02 | 1.03 | 1 | 0.99 | 0.99 | 1 | 0.98 | 0.98 | 0.98 | 0.97 | 1 | 1.01 | 1 | 1 | 1.01 | 1.01 | 0.99 | 1.08
539 | ПС | - | Монтаж СТК(1 МВАр) |  | 3336 | 0 | 4003.2 | 1 МВАр |  | Р5-03 | 0.99 | 1.02 | 1.02 | 1.03 | 1 | 0.99 | 0.99 | 1 | 0.98 | 0.98 | 0.98 | 0.97 | 1 | 1.01 | 1 | 1 | 1.01 | 1.01 | 0.99 | 1.08
540 | ПС | 6-20 кВ | Строительство КТП 25 кВА (киоскового типа) напряжение 6-20 кВ(1 ед.) |  | 648 | 0 | 777.6 | 1 ед. |  | Э1-01-1 | 0.99 | 1.02 | 1.12 | 1.03 | 1 | 0.99 | 0.99 | 1 | 0.98 | 0.98 | 0.98 | 0.97 | 1 | 1.01 | 1 | 1 | 1.01 | 1.01 | 0.99 | 1.08
541 | ПС | 6-20 кВ | Строительство КТП 40 кВА (киоскового типа) напряжение 6-20 кВ(1 ед.) |  | 656 | 0 | 787.2 | 1 ед. |  | Э1-02-1 | 0.99 | 1.02 | 1.02 | 1.03 | 1 | 0.99 | 0.99 | 1 | 0.98 | 0.98 | 0.98 | 0.97 | 1 | 1.01 | 1 | 1 | 1.01 | 1.01 | 0.99 | 1.08
542 | ПС | 6-20 кВ | Строительство КТП 63 кВА (киоскового типа) напряжение 6-20 кВ(1 ед.) |  | 675 | 0 | 810 | 1 ед. |  | Э1-03-1 | 0.99 | 1.02 | 1.02 | 1.03 | 1 | 0.99 | 0.99 | 1 | 0.98 | 0.98 | 0.98 | 0.97 | 1 | 1.01 | 1 | 1 | 1.01 | 1.01 | 0.99 | 1.08
543 | ПС | 6-20 кВ | Строительство КТП 100 кВА (киоскового типа) напряжение 6-20 кВ(1 ед.) |  | 710 | 0 | 852 | 1 ед. |  | Э1-04-1 | 0.99 | 1.02 | 1.02 | 1.03 | 1 | 0.99 | 0.99 | 1 | 0.98 | 0.98 | 0.98 | 0.97 | 1 | 1.01 | 1 | 1 | 1.01 | 1.01 | 0.99 | 1.08
544 | ПС | 6-20 кВ | Строительство КТП 160 кВА (киоскового типа) напряжение 6-20 кВ(1 ед.) |  | 750 | 0 | 900 | 1 ед. |  | Э1-05-1 | 0.99 | 1.02 | 1.02 | 1.03 | 1 | 0.99 | 0.99 | 1 | 0.98 | 0.98 | 0.98 | 0.97 | 1 | 1.01 | 1 | 1 | 1.01 | 1.01 | 0.99 | 1.08
545 | ПС | 6-20 кВ | Строительство КТП 250 кВА (киоскового типа) напряжение 6-20 кВ(1 ед.) |  | 800 | 0 | 960 | 1 ед. |  | Э1-06-1 | 0.99 | 1.02 | 1.02 | 1.03 | 1 | 0.99 | 0.99 | 1 | 0.98 | 0.98 | 0.98 | 0.97 | 1 | 1.01 | 1 | 1 | 1.01 | 1.01 | 0.99 | 1.08
546 | ПС | 6-20 кВ | Строительство КТП 400 кВА (киоскового типа) напряжение 6-20 кВ(1 ед.) |  | 1025 | 0 | 1230 | 1 ед. |  | Э1-07-1 | 0.99 | 1.02 | 1.02 | 1.03 | 1 | 0.99 | 0.99 | 1 | 0.98 | 0.98 | 0.98 | 0.97 | 1 | 1.01 | 1 | 1 | 1.01 | 1.01 | 0.99 | 1.08
547 | ПС | 6-20 кВ | Строительство КТП 630 кВА (киоскового типа) напряжение 6-20 кВ(1 ед.) |  | 2153 | 0 | 2583.6 | 1 ед. |  | Э1-08-1 | 0.99 | 1.02 | 1.02 | 1.03 | 1 | 0.99 | 0.99 | 1 | 0.98 | 0.98 | 0.98 | 0.97 | 1 | 1.01 | 1 | 1 | 1.01 | 1.01 | 0.99 | 1.08
548 | ПС | 6-20 кВ | Строительство КТП 1000 кВА (киоскового типа) напряжение 6-20 кВ(1 ед.) |  | 2297 | 0 | 2756.4 | 1 ед. |  | Э1-09-1 | 0.99 | 1.02 | 1.02 | 1.03 | 1 | 0.99 | 0.99 | 1 | 0.98 | 0.98 | 0.98 | 0.97 | 1 | 1.01 | 1 | 1 | 1.01 | 1.01 | 0.99 | 1.08
549 | ПС | 6-20 кВ | Строительство КТП 1250 кВА (киоскового типа) напряжение 6-20 кВ(1 ед.) |  | 2645 | 0 | 3174 | 1 ед. |  | Э1-10-1 | 0.99 | 1.02 | 1.02 | 1.03 | 1 | 0.99 | 0.99 | 1 | 0.98 | 0.98 | 0.98 | 0.97 | 1 | 1.01 | 1 | 1 | 1.01 | 1.01 | 0.99 | 1.08
550 | ПС | 6-20 кВ | Строительство КТП 1600 кВА (киоскового типа) напряжение 6-20 кВ(1 ед.) |  | 2812 | 0 | 3374.4 | 1 ед. |  | Э1-11-1 | 0.99 | 1.02 | 1.02 | 1.03 | 1 | 0.99 | 0.99 | 1 | 0.98 | 0.98 | 0.98 | 0.97 | 1 | 1.01 | 1 | 1 | 1.01 | 1.01 | 0.99 | 1.08
551 | ПС | 6-20 кВ | Строительство КТП 2500 кВА (киоскового типа) напряжение 6-20 кВ(1 ед.) |  | 3471 | 0 | 4165.2 | 1 ед. |  | Э1-12-1 | 0.99 | 1.02 | 1.02 | 1.03 | 1 | 0.99 | 0.99 | 1 | 0.98 | 0.98 | 0.98 | 0.97 | 1 | 1.01 | 1 | 1 | 1.01 | 1.01 | 0.99 | 1.08
552 | ПС | 6-20 кВ | Строительство КТП 2х25 кВА (киоскового типа) напряжение 6-20 кВ(1 ед.) |  | 1698 | 0 | 2037.6 | 1 ед. |  | Э1-01-2 | 0.99 | 1.02 | 1.02 | 1.03 | 1 | 0.99 | 0.99 | 1 | 0.98 | 0.98 | 0.98 | 0.97 | 1 | 1.01 | 1 | 1 | 1.01 | 1.01 | 0.99 | 1.08
553 | ПС | 6-20 кВ | Строительство КТП 2х40 кВА (киоскового типа) напряжение 6-20 кВ(1 ед.) |  | 1890 | 0 | 2268 | 1 ед. |  | Э1-02-2 | 0.99 | 1.02 | 1.02 | 1.03 | 1 | 0.99 | 0.99 | 1 | 0.98 | 0.98 | 0.98 | 0.97 | 1 | 1.01 | 1 | 1 | 1.01 | 1.01 | 0.99 | 1.08
554 | ПС | 6-20 кВ | Строительство КТП 2х63кВА (киоскового типа) напряжение 6-20 кВ(1 ед.) |  | 2009 | 0 | 2410.8 | 1 ед. |  | Э1-03-2 | 0.99 | 1.02 | 1.02 | 1.03 | 1 | 0.99 | 0.99 | 1 | 0.98 | 0.98 | 0.98 | 0.97 | 1 | 1.01 | 1 | 1 | 1.01 | 1.01 | 0.99 | 1.08
555 | ПС | 6-20 кВ | Строительство КТП 2х100 кВА (киоскового типа) напряжение 6-20 кВ(1 ед.) |  | 2153 | 0 | 2583.6 | 1 ед. |  | Э1-04-2 | 0.99 | 1.02 | 1.02 | 1.03 | 1 | 0.99 | 0.99 | 1 | 0.98 | 0.98 | 0.98 | 0.97 | 1 | 1.01 | 1 | 1 | 1.01 | 1.01 | 0.99 | 1.08
556 | ПС | 6-20 кВ | Строительство КТП 2х160 кВА (киоскового типа) напряжение 6-20 кВ(1 ед.) |  | 2225 | 0 | 2670 | 1 ед. |  | Э1-05-2 | 0.99 | 1.02 | 1.02 | 1.03 | 1 | 0.99 | 0.99 | 1 | 0.98 | 0.98 | 0.98 | 0.97 | 1 | 1.01 | 1 | 1 | 1.01 | 1.01 | 0.99 | 1.08
557 | ПС | 6-20 кВ | Строительство КТП 2х250 кВА (киоскового типа) напряжение 6-20 кВ(1 ед.) |  | 2728 | 0 | 3273.6 | 1 ед. |  | Э1-06-2 | 0.99 | 1.02 | 1.02 | 1.03 | 1 | 0.99 | 0.99 | 1 | 0.98 | 0.98 | 0.98 | 0.97 | 1 | 1.01 | 1 | 1 | 1.01 | 1.01 | 0.99 | 1.08
558 | ПС | 6-20 кВ | Строительство КТП 2х400 кВА (киоскового типа) напряжение 6-20 кВ(1 ед.) |  | 2824 | 0 | 3388.8 | 1 ед. |  | Э1-07-2 | 0.99 | 1.02 | 1.02 | 1.03 | 1 | 0.99 | 0.99 | 1 | 0.98 | 0.98 | 0.98 | 0.97 | 1 | 1.01 | 1 | 1 | 1.01 | 1.01 | 0.99 | 1.08
559 | ПС | 6-20 кВ | Строительство КТП 2х630 кВА (киоскового типа) напряжение 6-20 кВ(1 ед.) |  | 2944 | 0 | 3532.8 | 1 ед. |  | Э1-08-2 | 0.99 | 1.02 | 1.02 | 1.03 | 1 | 0.99 | 0.99 | 1 | 0.98 | 0.98 | 0.98 | 0.97 | 1 | 1.01 | 1 | 1 | 1.01 | 1.01 | 0.99 | 1.08
560 | ПС | 6-20 кВ | Строительство КТП 2х1000 кВА (киоскового типа) напряжение 6-20 кВ(1 ед.) |  | 3232 | 0 | 3878.4 | 1 ед. |  | Э1-09-2 | 0.99 | 1.02 | 1.02 | 1.03 | 1 | 0.99 | 0.99 | 1 | 0.98 | 0.98 | 0.98 | 0.97 | 1 | 1.01 | 1 | 1 | 1.01 | 1.01 | 0.99 | 1.08
561 | ПС | 6-20 кВ | Строительство КТП мачтового (шкафного, столбового) исполнения 16 кВА напряжение 6-20 кВ(1 ед.) |  | 551 | 0 | 661.2 | 1 ед. |  | Э2-01 | 0.99 | 1.02 | 1.02 | 1.03 | 1 | 0.99 | 0.99 | 1 | 0.98 | 0.98 | 0.98 | 0.97 | 1 | 1.01 | 1 | 1 | 1.01 | 1.01 | 0.99 | 1.08
562 | ПС | 6-20 кВ | Строительство КТП мачтового (шкафного, столбового) исполнения 25 кВА напряжение 6-20 кВ(1 ед.) |  | 573 | 0 | 687.6 | 1 ед. |  | Э2-02 | 0.99 | 1.02 | 1.02 | 1.03 | 1 | 0.99 | 0.99 | 1 | 0.98 | 0.98 | 0.98 | 0.97 | 1 | 1.01 | 1 | 1 | 1.01 | 1.01 | 0.99 | 1.08
563 | ПС | 6-20 кВ | Строительство КТП мачтового (шкафного, столбового) исполнения 40 кВА напряжение 6-20 кВ(1 ед.) |  | 590 | 0 | 708 | 1 ед. |  | Э2-03 | 0.99 | 1.02 | 1.02 | 1.03 | 1 | 0.99 | 0.99 | 1 | 0.98 | 0.98 | 0.98 | 0.97 | 1 | 1.01 | 1 | 1 | 1.01 | 1.01 | 0.99 | 1.08
564 | ПС | 6-20 кВ | Строительство КТП мачтового (шкафного, столбового) исполнения 63 кВА напряжение 6-20 кВ(1 ед.) |  | 617 | 0 | 740.4 | 1 ед. |  | Э2-04 | 0.99 | 1.02 | 1.02 | 1.03 | 1 | 0.99 | 0.99 | 1 | 0.98 | 0.98 | 0.98 | 0.97 | 1 | 1.01 | 1 | 1 | 1.01 | 1.01 | 0.99 | 1.08
565 | ПС | 6-20 кВ | Строительство КТП мачтового (шкафного, столбового) исполнения 100 кВА напряжение 6-20 кВ(1 ед.) |  | 655 | 0 | 786 | 1 ед. |  | Э2-05 | 0.99 | 1.02 | 1.02 | 1.03 | 1 | 0.99 | 0.99 | 1 | 0.98 | 0.98 | 0.98 | 0.97 | 1 | 1.01 | 1 | 1 | 1.01 | 1.01 | 0.99 | 1.08
566 | ПС | 6-20 кВ | Строительство КТП мачтового (шкафного, столбового) исполнения 160 кВА напряжение 6-20 кВ(1 ед.) |  | 703 | 0 | 843.6 | 1 ед. |  | Э2-06 | 0.99 | 1.02 | 1.02 | 1.03 | 1 | 0.99 | 0.99 | 1 | 0.98 | 0.98 | 0.98 | 0.97 | 1 | 1.01 | 1 | 1 | 1.01 | 1.01 | 0.99 | 1.08
567 | ПС | 6-20 кВ | Строительство КТП мачтового (шкафного, столбового) исполнения 250 кВА напряжение 6-20 кВ(1 ед.) |  | 775 | 0 | 930 | 1 ед. |  | Э2-07 | 0.99 | 1.02 | 1.02 | 1.03 | 1 | 0.99 | 0.99 | 1 | 0.98 | 0.98 | 0.98 | 0.97 | 1 | 1.01 | 1 | 1 | 1.01 | 1.01 | 0.99 | 1.08
568 | ПС | 6-20 кВ | Строительство КТП блочного типа (бетонные, сэндвич-панели) 25 кВА напряжение 6-20 кВ(1 ед.) |  | 3493 | 0 | 4191.6 | 1 ед. |  | Э3-01-1 | 0.99 | 1.02 | 1.02 | 1.03 | 1 | 0.99 | 0.99 | 1 | 0.98 | 0.98 | 0.98 | 0.97 | 1 | 1.01 | 1 | 1 | 1.01 | 1.01 | 0.99 | 1.08
569 | ПС | 6-20 кВ | Строительство КТП блочного типа (бетонные, сэндвич-панели) 40 кВА напряжение 6-20 кВ(1 ед.) |  | 3627 | 0 | 4352.4 | 1 ед. |  | Э3-02-1 | 0.99 | 1.02 | 1.02 | 1.03 | 1 | 0.99 | 0.99 | 1 | 0.98 | 0.98 | 0.98 | 0.97 | 1 | 1.01 | 1 | 1 | 1.01 | 1.01 | 0.99 | 1.08
570 | ПС | 6-20 кВ | Строительство КТП блочного типа (бетонные, сэндвич-панели) 63 кВА напряжение 6-20 кВ(1 ед.) |  | 3689 | 0 | 4426.8 | 1 ед. |  | Э3-03-1 | 0.99 | 1.02 | 1.02 | 1.03 | 1 | 0.99 | 0.99 | 1 | 0.98 | 0.98 | 0.98 | 0.97 | 1 | 1.01 | 1 | 1 | 1.01 | 1.01 | 0.99 | 1.08
571 | ПС | 6-20 кВ | Строительство КТП блочного типа (бетонные, сэндвич-панели) 100 кВА напряжение 6-20 кВ(1 ед.) |  | 3762 | 0 | 4514.4 | 1 ед. |  | Э3-04-1 | 0.99 | 1.02 | 1.02 | 1.03 | 1 | 0.99 | 0.99 | 1 | 0.98 | 0.98 | 0.98 | 0.97 | 1 | 1.01 | 1 | 1 | 1.01 | 1.01 | 0.99 | 1.08
572 | ПС | 6-20 кВ | Строительство КТП блочного типа (бетонные, сэндвич-панели) 160 кВА напряжение 6-20 кВ(1 ед.) |  | 5023 | 0 | 6027.6 | 1 ед. |  | Э3-05-1 | 0.99 | 1.02 | 1.02 | 1.03 | 1 | 0.99 | 0.99 | 1 | 0.98 | 0.98 | 0.98 | 0.97 | 1 | 1.01 | 1 | 1 | 1.01 | 1.01 | 0.99 | 1.08
573 | ПС | 6-20 кВ | Строительство КТП блочного типа (бетонные, сэндвич-панели) 250 кВА напряжение 6-20 кВ(1 ед.) |  | 5097 | 0 | 6116.4 | 1 ед. |  | Э3-06-1 | 0.99 | 1.02 | 1.02 | 1.03 | 1 | 0.99 | 0.99 | 1 | 0.98 | 0.98 | 0.98 | 0.97 | 1 | 1.01 | 1 | 1 | 1.01 | 1.01 | 0.99 | 1.08
574 | ПС | 6-20 кВ | Строительство КТП блочного типа (бетонные, сэндвич-панели) 400 кВА напряжение 6-20 кВ(1 ед.) |  | 5146 | 0 | 6175.2 | 1 ед. |  | Э3-07-1 | 0.99 | 1.02 | 1.02 | 1.03 | 1 | 0.99 | 0.99 | 1 | 0.98 | 0.98 | 0.98 | 0.97 | 1 | 1.01 | 1 | 1 | 1.01 | 1.01 | 0.99 | 1.08
575 | ПС | 6-20 кВ | Строительство КТП блочного типа (бетонные, сэндвич-панели) 630 кВА напряжение 6-20 кВ(1 ед.) |  | 6432 | 0 | 7718.4 | 1 ед. |  | Э3-08-1 | 0.99 | 1.02 | 1.02 | 1.03 | 1 | 0.99 | 0.99 | 1 | 0.98 | 0.98 | 0.98 | 0.97 | 1 | 1.01 | 1 | 1 | 1.01 | 1.01 | 0.99 | 1.08
576 | ПС | 6-20 кВ | Строительство КТП блочного типа (бетонные, сэндвич-панели) 1000 кВА напряжение 6-20 кВ(1 ед.) |  | 6701 | 0 | 8041.2 | 1 ед. |  | Э3-09-1 | 0.99 | 1.02 | 1.02 | 1.03 | 1 | 0.99 | 0.99 | 1 | 0.98 | 0.98 | 0.98 | 0.97 | 1 | 1.01 | 1 | 1 | 1.01 | 1.01 | 0.99 | 1.08
577 | ПС | 6-20 кВ | Строительство КТП блочного типа (бетонные, сэндвич-панели) 1250 кВА напряжение 6-20 кВ(1 ед.) |  | 6811 | 0 | 8173.2 | 1 ед. |  | Э3-10-1 | 0.99 | 1.02 | 1.02 | 1.03 | 1 | 0.99 | 0.99 | 1 | 0.98 | 0.98 | 0.98 | 0.97 | 1 | 1.01 | 1 | 1 | 1.01 | 1.01 | 0.99 | 1.08
578 | ПС | 6-20 кВ | Строительство КТП блочного типа (бетонные, сэндвич-панели) 1600 кВА напряжение 6-20 кВ(1 ед.) |  | 8207 | 0 | 9848.4 | 1 ед. |  | Э3-11-1 | 0.99 | 1.02 | 1.02 | 1.03 | 1 | 0.99 | 0.99 | 1 | 0.98 | 0.98 | 0.98 | 0.97 | 1 | 1.01 | 1 | 1 | 1.01 | 1.01 | 0.99 | 1.08
579 | ПС | 6-20 кВ | Строительство КТП блочного типа (бетонные, сэндвич-панели) 2500 кВА напряжение 6-20 кВ(1 ед.) |  | 9861 | 0 | 11833.2 | 1 ед. |  | Э3-12-1 | 0.99 | 1.02 | 1.02 | 1.03 | 1 | 0.99 | 0.99 | 1 | 0.98 | 0.98 | 0.98 | 0.97 | 1 | 1.01 | 1 | 1 | 1.01 | 1.01 | 0.99 | 1.08
580 | ПС | 6-20 кВ | Строительство КТП блочного типа (бетонные, сэндвич-панели) 2х25 кВА напряжение 6-20 кВ(1 ед.) |  | 3738 | 0 | 4485.6 | 1 ед. |  | Э3-01-2 | 0.99 | 1.02 | 1.02 | 1.03 | 1 | 0.99 | 0.99 | 1 | 0.98 | 0.98 | 0.98 | 0.97 | 1 | 1.01 | 1 | 1 | 1.01 | 1.01 | 0.99 | 1.08
581 | ПС | 6-20 кВ | Строительство КТП блочного типа (бетонные, сэндвич-панели) 2х40 кВА напряжение 6-20 кВ(1 ед.) |  | 4007 | 0 | 4808.4 | 1 ед. |  | Э3-02-2 | 0.99 | 1.02 | 1.02 | 1.03 | 1 | 0.99 | 0.99 | 1 | 0.98 | 0.98 | 0.98 | 0.97 | 1 | 1.01 | 1 | 1 | 1.01 | 1.01 | 0.99 | 1.08
582 | ПС | 6-20 кВ | Строительство КТП блочного типа (бетонные, сэндвич-панели) 2х63 кВА напряжение 6-20 кВ(1 ед.) |  | 4129 | 0 | 4954.8 | 1 ед. |  | Э3-03-2 | 0.99 | 1.02 | 1.02 | 1.03 | 1 | 0.99 | 0.99 | 1 | 0.98 | 0.98 | 0.98 | 0.97 | 1 | 1.01 | 1 | 1 | 1.01 | 1.01 | 0.99 | 1.08
583 | ПС | 6-20 кВ | Строительство КТП блочного типа (бетонные, сэндвич-панели) 2х100 кВА напряжение 6-20 кВ(1 ед.) |  | 4276 | 0 | 5131.2 | 1 ед. |  | Э3-04-2 | 0.99 | 1.02 | 1.02 | 1.03 | 1 | 0.99 | 0.99 | 1 | 0.98 | 0.98 | 0.98 | 0.97 | 1 | 1.01 | 1 | 1 | 1.01 | 1.01 | 0.99 | 1.08
584 | ПС | 6-20 кВ | Строительство КТП блочного типа (бетонные, сэндвич-панели) 2х160 кВА напряжение 6-20 кВ(1 ед.) |  | 5574 | 0 | 6688.8 | 1 ед. |  | Э3-05-2 | 0.99 | 1.02 | 1.02 | 1.03 | 1 | 0.99 | 0.99 | 1 | 0.98 | 0.98 | 0.98 | 0.97 | 1 | 1.01 | 1 | 1 | 1.01 | 1.01 | 0.99 | 1.08
585 | ПС | 6-20 кВ | Строительство КТП блочного типа (бетонные, сэндвич-панели) 2х250 кВА напряжение 6-20 кВ(1 ед.) |  | 5721 | 0 | 6865.2 | 1 ед. |  | Э3-06-2 | 0.99 | 1.02 | 1.02 | 1.03 | 1 | 0.99 | 0.99 | 1 | 0.98 | 0.98 | 0.98 | 0.97 | 1 | 1.01 | 1 | 1 | 1.01 | 1.01 | 0.99 | 1.08
586 | ПС | 6-20 кВ | Строительство КТП блочного типа (бетонные, сэндвич-панели) 2х400 кВА напряжение 6-20 кВ(1 ед.) | 0 | 5819 | 0 | 6982.8 | 1 ед. |  | Э3-07-2 | 0.99 | 1.02 | 1.06 | 1.03 | 1 | 0.99 | 0.99 | 1 | 0.98 | 0.98 | 0.98 | 0.97 | 1 | 1.01 | 1 | 1 | 1.01 | 1.01 | 0.99 | 1.08
587 | ПС | 6-20 кВ | Строительство КТП блочного типа (бетонные, сэндвич-панели) 2х630 кВА напряжение 6-20 кВ(1 ед.) |  | 7166 | 0 | 8599.2 | 1 ед. |  | Э3-08-2 | 0.99 | 1.02 | 1.02 | 1.03 | 1 | 0.99 | 0.99 | 1 | 0.98 | 0.98 | 0.98 | 0.97 | 1 | 1.01 | 1 | 1 | 1.01 | 1.01 | 0.99 | 1.08
588 | ПС | 6-20 кВ | Строительство КТП блочного типа (бетонные, сэндвич-панели) 2х1000 кВА напряжение 6-20 кВ(1 ед.) |  | 7583 | 0 | 9099.6 | 1 ед. |  | Э3-09-2 | 0.99 | 1.02 | 1.02 | 1.03 | 1 | 0.99 | 0.99 | 1 | 0.98 | 0.98 | 0.98 | 0.97 | 1 | 1.01 | 1 | 1 | 1.01 | 1.01 | 0.99 | 1.08
589 | ПС | 6-20 кВ | Строительство КТП блочного типа (бетонные, сэндвич-панели) 2х1250 кВА напряжение 6-20 кВ(1 ед.) |  | 7803 | 0 | 9363.6 | 1 ед. |  | Э3-10-2 | 0.99 | 1.02 | 1.02 | 1.03 | 1 | 0.99 | 0.99 | 1 | 0.98 | 0.98 | 0.98 | 0.97 | 1 | 1.01 | 1 | 1 | 1.01 | 1.01 | 0.99 | 1.08
590 | ПС | 6-20 кВ | Строительство КТП блочного типа (бетонные, сэндвич-панели) 2х1600 кВА напряжение 6-20 кВ(1 ед.) |  | 9616 | 0 | 11539.2 | 1 ед. |  | Э3-11-2 | 0.99 | 1.02 | 1.02 | 1.03 | 1 | 0.99 | 0.99 | 1 | 0.98 | 0.98 | 0.98 | 0.97 | 1 | 1.01 | 1 | 1 | 1.01 | 1.01 | 0.99 | 1.08
591 | ПС | 6-20 кВ | Строительство КТП блочного типа (бетонные, сэндвич-панели) 2х2500 кВА напряжение 6-20 кВ(1 ед.) |  | 11697 | 0 | 14036.4 | 1 ед. |  | Э3-12-2 | 0.99 | 1.02 | 1.02 | 1.03 | 1 | 0.99 | 0.99 | 1 | 0.98 | 0.98 | 0.98 | 0.97 | 1 | 1.01 | 1 | 1 | 1.01 | 1.01 | 0.99 | 1.08
592 | ПС | 6-20 кВ | Строительство КТП блочного типа (бетонные, сэндвич-панели) 2х3150 кВА напряжение 6-20 кВ(1 ед.) |  | 13167 | 0 | 15800.4 | 1 ед. |  | Э3-13-2 | 0.99 | 1.02 | 1.02 | 1.03 | 1 | 0.99 | 0.99 | 1 | 0.98 | 0.98 | 0.98 | 0.97 | 1 | 1.01 | 1 | 1 | 1.01 | 1.01 | 0.99 | 1.08
593 | ПС | 6-20 кВ | Строительство КТП блочного типа (бетонные, сэндвич-панели) 2х4000 кВА напряжение 6-20 кВ(1 ед.) |  | 14147 | 0 | 16976.4 | 1 ед. |  | Э3-14-2 | 0.99 | 1.02 | 1.02 | 1.03 | 1 | 0.99 | 0.99 | 1 | 0.98 | 0.98 | 0.98 | 0.97 | 1 | 1.01 | 1 | 1 | 1.01 | 1.01 | 0.99 | 1.08
594 | ПС | 6-20 кВ | Строительство здания РП (РТП) блочного типа напряжение 6-20 кВ(1 ед.) |  | 1615 | 0 | 1938 | 1 ед. |  | Э4-01 | 0.99 | 1.02 | 1.02 | 1.03 | 1 | 0.99 | 0.99 | 1 | 0.98 | 0.98 | 0.98 | 0.97 | 1 | 1.01 | 1 | 1 | 1.01 | 1.01 | 0.99 | 1.08
595 | ПС | 6-15 кВ | Монтаж ячейки выключателя РП (МПС) напряжение 6-15 кВ номинальный ток 1 000 А, номинальный ток отключения 20 А(1 ед.) |  | 928 | 0 | 1113.6 | 1 ед. |  | В8-01-1 | 0.98 | 1 | 1.02 | 1.03 | 0.99 | 0.98 | 0.98 | 0.99 | 0.97 | 0.98 | 0.98 | 0.97 | 0.99 | 1 | 0.98 | 1 | 1 | 1 | 0.98 | 1.09
596 | ПС | 6-15 кВ | Монтаж ячейки выключателя РП (МПС) напряжение 6-15 кВ номинальный ток 1 250 А, номинальный ток отключения 20 А(1 ед.) |  | 964 | 0 | 1156.8 | 1 ед. |  | В8-02-1 | 0.98 | 1 | 1.02 | 1.03 | 0.99 | 0.98 | 0.98 | 0.99 | 0.97 | 0.98 | 0.98 | 0.97 | 0.99 | 1 | 0.98 | 1 | 1 | 1 | 0.98 | 1.09
597 | ПС | 6-15 кВ | Монтаж ячейки выключателя РП (МПС) напряжение 6-15 кВ номинальный ток 1 600 А, номинальный ток отключения 20 А(1 ед.) |  | 964 | 0 | 1156.8 | 1 ед. |  | В8-03-1 | 0.98 | 1 | 1.02 | 1.03 | 0.99 | 0.98 | 0.98 | 0.99 | 0.97 | 0.98 | 0.98 | 0.97 | 0.99 | 1 | 0.98 | 1 | 1 | 1 | 0.98 | 1.09
598 | ПС | 6-15 кВ | Монтаж ячейки выключателя РП (МПС) напряжение 6-15 кВ номинальный ток 2 000 А, номинальный ток отключения 20 А(1 ед.) |  | 1000 | 0 | 1200 | 1 ед. |  | В8-04-1 | 0.98 | 1 | 1.02 | 1.03 | 0.99 | 0.98 | 0.98 | 0.99 | 0.97 | 0.98 | 0.98 | 0.97 | 0.99 | 1 | 0.98 | 1 | 1 | 1 | 0.98 | 1.09
599 | ПС | 6-15 кВ | Монтаж ячейки выключателя РП (МПС) напряжение 6-15 кВ номинальный ток 2 500 А, номинальный ток отключения 20 А(1 ед.) |  | 1487 | 0 | 1784.4 | 1 ед. |  | В8-05-1 | 0.98 | 1 | 1.02 | 1.03 | 0.99 | 0.98 | 0.98 | 0.99 | 0.97 | 0.98 | 0.98 | 0.97 | 0.99 | 1 | 0.98 | 1 | 1 | 1 | 0.98 | 1.09
600 | ПС | 6-15 кВ | Монтаж ячейки выключателя РП (МПС) напряжение 6-15 кВ номинальный ток 3 150 А, номинальный ток отключения 20 А(1 ед.) |  | 1678 | 0 | 2013.6 | 1 ед. |  | В8-06-1 | 0.98 | 1 | 1.02 | 1.03 | 0.99 | 0.98 | 0.98 | 0.99 | 0.97 | 0.98 | 0.98 | 0.97 | 0.99 | 1 | 0.98 | 1 | 1 | 1 | 0.98 | 1.09
601 | ПС | 6-15 кВ | Монтаж ячейки выключателя РП (МПС) напряжение 6-15 кВ номинальный ток 4 000 А, номинальный ток отключения 20 А(1 ед.) |  | 1879 | 0 | 2254.8 | 1 ед. |  | В8-07-1 | 0.98 | 1 | 1.02 | 1.03 | 0.99 | 0.98 | 0.98 | 0.99 | 0.97 | 0.98 | 0.98 | 0.97 | 0.99 | 1 | 0.98 | 1 | 1 | 1 | 0.98 | 1.09
602 | ПС | 20 кВ | Монтаж ячейки выключателя РП (МПС) напряжение 20 кВ номинальный ток 1 250 А, номинальный ток отключения 20 А(1 ед.) |  | 4390 | 0 | 5268 | 1 ед. |  | В8-08-1 | 0.98 | 1 | 1.02 | 1.03 | 0.99 | 0.98 | 0.98 | 0.99 | 0.97 | 0.98 | 0.98 | 0.97 | 0.99 | 1 | 0.98 | 1 | 1 | 1 | 0.98 | 1.09
603 | ПС | 20 кВ | Монтаж ячейки выключателя РП (МПС) напряжение 20 кВ номинальный ток 1600 А, номинальный ток отключения 20 А(1 ед.) |  | 4792 | 0 | 5750.4 | 1 ед. |  | В8-09-1 | 0.98 | 1 | 1.02 | 1.03 | 0.99 | 0.98 | 0.98 | 0.99 | 0.97 | 0.98 | 0.98 | 0.97 | 0.99 | 1 | 0.98 | 1 | 1 | 1 | 0.98 | 1.09
604 | ПС | 20 кВ | Монтаж ячейки выключателя РП (МПС) напряжение 20 кВ номинальный ток 2000 А, номинальный ток отключения 20 А(1 ед.) |  | 4792 | 0 | 5750.4 | 1 ед. |  | В8-10-1 | 0.98 | 1 | 1.02 | 1.03 | 0.99 | 0.98 | 0.98 | 0.99 | 0.97 | 0.98 | 0.98 | 0.97 | 0.99 | 1 | 0.98 | 1 | 1 | 1 | 0.98 | 1.09
605 | ПС | 20 кВ | Монтаж ячейки выключателя РП (МПС) напряжение 20 кВ номинальный ток 2500 А, номинальный ток отключения 20 А(1 ед.) |  | 4792 | 0 | 5750.4 | 1 ед. |  | В8-11-1 | 0.98 | 1 | 1.02 | 1.03 | 0.99 | 0.98 | 0.98 | 0.99 | 0.97 | 0.98 | 0.98 | 0.97 | 0.99 | 1 | 0.98 | 1 | 1 | 1 | 0.98 | 1.09
606 | ПС | 20 кВ | Монтаж ячейки выключателя РП (МПС) напряжение 20 кВ номинальный ток 3150 А, номинальный ток отключения 20 А(1 ед.) |  | 5270 | 0 | 6324 | 1 ед. |  | В8-12-1 | 0.98 | 1 | 1.02 | 1.03 | 0.99 | 0.98 | 0.98 | 0.99 | 0.97 | 0.98 | 0.98 | 0.97 | 0.99 | 1 | 0.98 | 1 | 1 | 1 | 0.98 | 1.09
607 | ПС | 6-15 кВ | Монтаж ячейки выключателя РП (МПС) напряжение 6-15 кВ номинальный ток 1 000 А, номинальный ток отключения 25 А(1 ед.) |  | 928 | 0 | 1113.6 | 1 ед. |  | В8-01-2 | 0.98 | 1 | 1.02 | 1.03 | 0.99 | 0.98 | 0.98 | 0.99 | 0.97 | 0.98 | 0.98 | 0.97 | 0.99 | 1 | 0.98 | 1 | 1 | 1 | 0.98 | 1.09
608 | ПС | 6-15 кВ | Монтаж ячейки выключателя РП (МПС) напряжение 6-15 кВ номинальный ток 1 250 А, номинальный ток отключения 25 А(1 ед.) |  | 964 | 0 | 1156.8 | 1 ед. |  | В8-02-2 | 0.98 | 1 | 1.02 | 1.03 | 0.99 | 0.98 | 0.98 | 0.99 | 0.97 | 0.98 | 0.98 | 0.97 | 0.99 | 1 | 0.98 | 1 | 1 | 1 | 0.98 | 1.09
609 | ПС | 6-15 кВ | Монтаж ячейки выключателя РП (МПС) напряжение 6-15 кВ номинальный ток 1 600 А, номинальный ток отключения 25 А(1 ед.) |  | 964 | 0 | 1156.8 | 1 ед. |  | В8-03-2 | 0.98 | 1 | 1.02 | 1.03 | 0.99 | 0.98 | 0.98 | 0.99 | 0.97 | 0.98 | 0.98 | 0.97 | 0.99 | 1 | 0.98 | 1 | 1 | 1 | 0.98 | 1.09
610 | ПС | 6-15 кВ | Монтаж ячейки выключателя РП (МПС) напряжение 6-15 кВ номинальный ток 2 000 А, номинальный ток отключения 25 А(1 ед.) |  | 1000 | 0 | 1200 | 1 ед. |  | В8-04-2 | 0.98 | 1 | 1.02 | 1.03 | 0.99 | 0.98 | 0.98 | 0.99 | 0.97 | 0.98 | 0.98 | 0.97 | 0.99 | 1 | 0.98 | 1 | 1 | 1 | 0.98 | 1.09
611 | ПС | 6-15 кВ | Монтаж ячейки выключателя РП (МПС) напряжение 6-15 кВ номинальный ток 2 500 А, номинальный ток отключения 25 А(1 ед.) |  | 1487 | 0 | 1784.4 | 1 ед. |  | В8-05-2 | 0.98 | 1 | 1.02 | 1.03 | 0.99 | 0.98 | 0.98 | 0.99 | 0.97 | 0.98 | 0.98 | 0.97 | 0.99 | 1 | 0.98 | 1 | 1 | 1 | 0.98 | 1.09
612 | ПС | 6-15 кВ | Монтаж ячейки выключателя РП (МПС) напряжение 6-15 кВ номинальный ток 3 150 А, номинальный ток отключения 25 А(1 ед.) |  | 1678 | 0 | 2013.6 | 1 ед. |  | В8-06-2 | 0.98 | 1 | 1.02 | 1.03 | 0.99 | 0.98 | 0.98 | 0.99 | 0.97 | 0.98 | 0.98 | 0.97 | 0.99 | 1 | 0.98 | 1 | 1 | 1 | 0.98 | 1.09
613 | ПС | 6-15 кВ | Монтаж ячейки выключателя РП (МПС) напряжение 6-15 кВ номинальный ток 4 000 А, номинальный ток отключения 25 А(1 ед.) |  | 1879 | 0 | 2254.8 | 1 ед. |  | В8-07-2 | 0.98 | 1 | 1.02 | 1.03 | 0.99 | 0.98 | 0.98 | 0.99 | 0.97 | 0.98 | 0.98 | 0.97 | 0.99 | 1 | 0.98 | 1 | 1 | 1 | 0.98 | 1.09
614 | ПС | 20 кВ | Монтаж ячейки выключателя РП (МПС) напряжение 20 кВ номинальный ток 1 250 А, номинальный ток отключения 25 А(1 ед.) |  | 6284 | 0 | 7540.8 | 1 ед. |  | В8-08-2 | 0.98 | 1 | 1.02 | 1.03 | 0.99 | 0.98 | 0.98 | 0.99 | 0.97 | 0.98 | 0.98 | 0.97 | 0.99 | 1 | 0.98 | 1 | 1 | 1 | 0.98 | 1.09
615 | ПС | 20 кВ | Монтаж ячейки выключателя РП (МПС) напряжение 20 кВ номинальный ток 1600 А, номинальный ток отключения 25 А(1 ед.) |  | 7185 | 0 | 8622 | 1 ед. |  | В8-09-2 | 0.98 | 1 | 1.02 | 1.03 | 0.99 | 0.98 | 0.98 | 0.99 | 0.97 | 0.98 | 0.98 | 0.97 | 0.99 | 1 | 0.98 | 1 | 1 | 1 | 0.98 | 1.09
616 | ПС | 20 кВ | Монтаж ячейки выключателя РП (МПС) напряжение 20 кВ номинальный ток 2000 А, номинальный ток отключения 25 А(1 ед.) |  | 7308 | 0 | 8769.6 | 1 ед. |  | В8-10-2 | 0.98 | 1 | 1.02 | 1.03 | 0.99 | 0.98 | 0.98 | 0.99 | 0.97 | 0.98 | 0.98 | 0.97 | 0.99 | 1 | 0.98 | 1 | 1 | 1 | 0.98 | 1.09
617 | ПС | 20 кВ | Монтаж ячейки выключателя РП (МПС) напряжение 20 кВ номинальный ток 2500 А, номинальный ток отключения 25 А(1 ед.) |  | 8451 | 0 | 10141.2 | 1 ед. |  | В8-11-2 | 0.98 | 1 | 1.02 | 1.03 | 0.99 | 0.98 | 0.98 | 0.99 | 0.97 | 0.98 | 0.98 | 0.97 | 0.99 | 1 | 0.98 | 1 | 1 | 1 | 0.98 | 1.09
618 | ПС | 20 кВ | Монтаж ячейки выключателя РП (МПС) напряжение 20 кВ номинальный ток 3150 А, номинальный ток отключения 25 А(1 ед.) |  | 8816 | 0 | 10579.2 | 1 ед. |  | В8-12-2 | 0.98 | 1 | 1.02 | 1.03 | 0.99 | 0.98 | 0.98 | 0.99 | 0.97 | 0.98 | 0.98 | 0.97 | 0.99 | 1 | 0.98 | 1 | 1 | 1 | 0.98 | 1.09
619 | ПС | 6-15 кВ | Монтаж ячейки выключателя РП (МПС) напряжение 6-15 кВ номинальный ток 1 000 А, номинальный ток отключения 31,5 А(1 ед.) |  | 928 | 0 | 1113.6 | 1 ед. |  | В8-01-3 | 0.98 | 1 | 1.02 | 1.03 | 0.99 | 0.98 | 0.98 | 0.99 | 0.97 | 0.98 | 0.98 | 0.97 | 0.99 | 1 | 0.98 | 1 | 1 | 1 | 0.98 | 1.09
620 | ПС | 6-15 кВ | Монтаж ячейки выключателя РП (МПС) напряжение 6-15 кВ номинальный ток 1 250 А, номинальный ток отключения 31,5 А(1 ед.) |  | 964 | 0 | 1156.8 | 1 ед. |  | В8-02-3 | 0.98 | 1 | 1.02 | 1.03 | 0.99 | 0.98 | 0.98 | 0.99 | 0.97 | 0.98 | 0.98 | 0.97 | 0.99 | 1 | 0.98 | 1 | 1 | 1 | 0.98 | 1.09
621 | ПС | 6-15 кВ | Монтаж ячейки выключателя РП (МПС) напряжение 6-15 кВ номинальный ток 1 600 А, номинальный ток отключения 31,5 А(1 ед.) |  | 964 | 0 | 1156.8 | 1 ед. |  | В8-03-3 | 0.98 | 1 | 1.02 | 1.03 | 0.99 | 0.98 | 0.98 | 0.99 | 0.97 | 0.98 | 0.98 | 0.97 | 0.99 | 1 | 0.98 | 1 | 1 | 1 | 0.98 | 1.09
622 | ПС | 6-15 кВ | Монтаж ячейки выключателя РП (МПС) напряжение 6-15 кВ номинальный ток 2 000 А, номинальный ток отключения 31,5 А(1 ед.) |  | 1000 | 0 | 1200 | 1 ед. |  | В8-04-3 | 0.98 | 1 | 1.02 | 1.03 | 0.99 | 0.98 | 0.98 | 0.99 | 0.97 | 0.98 | 0.98 | 0.97 | 0.99 | 1 | 0.98 | 1 | 1 | 1 | 0.98 | 1.09
623 | ПС | 6-15 кВ | Монтаж ячейки выключателя РП (МПС) напряжение 6-15 кВ номинальный ток 2 500 А, номинальный ток отключения 31,5 А(1 ед.) |  | 1487 | 0 | 1784.4 | 1 ед. |  | В8-05-3 | 0.98 | 1 | 1.02 | 1.03 | 0.99 | 0.98 | 0.98 | 0.99 | 0.97 | 0.98 | 0.98 | 0.97 | 0.99 | 1 | 0.98 | 1 | 1 | 1 | 0.98 | 1.09
624 | ПС | 6-15 кВ | Монтаж ячейки выключателя РП (МПС) напряжение 6-15 кВ номинальный ток 3 150 А, номинальный ток отключения 31,5 А(1 ед.) |  | 1678 | 0 | 2013.6 | 1 ед. |  | В8-06-3 | 0.98 | 1 | 1.02 | 1.03 | 0.99 | 0.98 | 0.98 | 0.99 | 0.97 | 0.98 | 0.98 | 0.97 | 0.99 | 1 | 0.98 | 1 | 1 | 1 | 0.98 | 1.09
625 | ПС | 6-15 кВ | Монтаж ячейки выключателя РП (МПС) напряжение 6-15 кВ номинальный ток 4 000 А, номинальный ток отключения 31,5 А(1 ед.) |  | 1879 | 0 | 2254.8 | 1 ед. |  | В8-07-3 | 0.98 | 1 | 1.02 | 1.03 | 0.99 | 0.98 | 0.98 | 0.99 | 0.97 | 0.98 | 0.98 | 0.97 | 0.99 | 1 | 0.98 | 1 | 1 | 1 | 0.98 | 1.09
626 | ПС | 20 кВ | Монтаж ячейки выключателя РП (МПС) напряжение 20 кВ номинальный ток 1 250 А, номинальный ток отключения 31,5 А(1 ед.) |  | 6653 | 0 | 7983.6 | 1 ед. |  | В8-08-3 | 0.98 | 1 | 1.02 | 1.03 | 0.99 | 0.98 | 0.98 | 0.99 | 0.97 | 0.98 | 0.98 | 0.97 | 0.99 | 1 | 0.98 | 1 | 1 | 1 | 0.98 | 1.09
627 | ПС | 20 кВ | Монтаж ячейки выключателя РП (МПС) напряжение 20 кВ номинальный ток 1 600 А, номинальный ток отключения 31,5 А(1 ед.) |  | 7394 | 0 | 8872.8 | 1 ед. |  | В8-09-3 | 0.98 | 1 | 1.02 | 1.03 | 0.99 | 0.98 | 0.98 | 0.99 | 0.97 | 0.98 | 0.98 | 0.97 | 0.99 | 1 | 0.98 | 1 | 1 | 1 | 0.98 | 1.09
628 | ПС | 20 кВ | Монтаж ячейки выключателя РП (МПС) напряжение 20 кВ номинальный ток 2 000 А, номинальный ток отключения 31,5 А(1 ед.) |  | 7394 | 0 | 8872.8 | 1 ед. |  | В8-10-3 | 0.98 | 1 | 1.02 | 1.03 | 0.99 | 0.98 | 0.98 | 0.99 | 0.97 | 0.98 | 0.98 | 0.97 | 0.99 | 1 | 0.98 | 1 | 1 | 1 | 0.98 | 1.09
629 | ПС | 20 кВ | Монтаж ячейки выключателя РП (МПС) напряжение 20 кВ номинальный ток 2 500 А, номинальный ток отключения 31,5 А(1 ед.) |  | 8451 | 0 | 10141.2 | 1 ед. |  | В8-11-3 | 0.98 | 1 | 1.02 | 1.03 | 0.99 | 0.98 | 0.98 | 0.99 | 0.97 | 0.98 | 0.98 | 0.97 | 0.99 | 1 | 0.98 | 1 | 1 | 1 | 0.98 | 1.09
630 | ПС | 20 кВ | Монтаж ячейки выключателя РП (МПС) напряжение 20 кВ номинальный ток 3 150 А, номинальный ток отключения 31,5 А(1 ед.) |  | 8816 | 0 | 10579.2 | 1 ед. |  | В8-12-3 | 0.98 | 1 | 1.02 | 1.03 | 0.99 | 0.98 | 0.98 | 0.99 | 0.97 | 0.98 | 0.98 | 0.97 | 0.99 | 1 | 0.98 | 1 | 1 | 1 | 0.98 | 1.09
631 | ПС | 6-15 кВ | Монтаж ячейки выключателя РП (МПС) напряжение 6-15 кВ номинальный ток 1 000 А, номинальный ток отключения 40 А(1 ед.) |  | 1261 | 0 | 1513.2 | 1 ед. |  | В8-01-4 | 0.98 | 1 | 1.02 | 1.03 | 0.99 | 0.98 | 0.98 | 0.99 | 0.97 | 0.98 | 0.98 | 0.97 | 0.99 | 1 | 0.98 | 1 | 1 | 1 | 0.98 | 1.09
632 | ПС | 6-15 кВ | Монтаж ячейки выключателя РП (МПС) напряжение 6-15 кВ номинальный ток 1 250 А, номинальный ток отключения 40 А(1 ед.) |  | 1483 | 0 | 1779.6 | 1 ед. |  | В8-02-4 | 0.98 | 1 | 1.02 | 1.03 | 0.99 | 0.98 | 0.98 | 0.99 | 0.97 | 0.98 | 0.98 | 0.97 | 0.99 | 1 | 0.98 | 1 | 1 | 1 | 0.98 | 1.09
633 | ПС | 6-15 кВ | Монтаж ячейки выключателя РП (МПС) напряжение 6-15 кВ номинальный ток 1 600 А, номинальный ток отключения 40 А(1 ед.) |  | 1483 | 0 | 1779.6 | 1 ед. |  | В8-03-4 | 0.98 | 1 | 1.02 | 1.03 | 0.99 | 0.98 | 0.98 | 0.99 | 0.97 | 0.98 | 0.98 | 0.97 | 0.99 | 1 | 0.98 | 1 | 1 | 1 | 0.98 | 1.09
634 | ПС | 6-15 кВ | Монтаж ячейки выключателя РП (МПС) напряжение 6-15 кВ номинальный ток 2 000 А, номинальный ток отключения 40 А(1 ед.) |  | 1649 | 0 | 1978.8 | 1 ед. |  | В8-04-4 | 0.98 | 1 | 1.02 | 1.03 | 0.99 | 0.98 | 0.98 | 0.99 | 0.97 | 0.98 | 0.98 | 0.97 | 0.99 | 1 | 0.98 | 1 | 1 | 1 | 0.98 | 1.09
635 | ПС | 6-15 кВ | Монтаж ячейки выключателя РП (МПС) напряжение 6-15 кВ номинальный ток 2 500 А, номинальный ток отключения 40 А(1 ед.) |  | 1897 | 0 | 2276.4 | 1 ед. |  | В8-05-4 | 0.98 | 1 | 1.02 | 1.03 | 0.99 | 0.98 | 0.98 | 0.99 | 0.97 | 0.98 | 0.98 | 0.97 | 0.99 | 1 | 0.98 | 1 | 1 | 1 | 0.98 | 1.09
636 | ПС | 6-15 кВ | Монтаж ячейки выключателя РП (МПС) напряжение 6-15 кВ номинальный ток 3 150 А, номинальный ток отключения 40 А(1 ед.) |  | 2197 | 0 | 2636.4 | 1 ед. |  | В8-06-4 | 0.98 | 1 | 1.02 | 1.03 | 0.99 | 0.98 | 0.98 | 0.99 | 0.97 | 0.98 | 0.98 | 0.97 | 0.99 | 1 | 0.98 | 1 | 1 | 1 | 0.98 | 1.09
637 | ПС | 6-15 кВ | Монтаж ячейки выключателя РП (МПС) напряжение 6-15 кВ номинальный ток 4 000 А, номинальный ток отключения 40 А(1 ед.) |  | 2197 | 0 | 2636.4 | 1 ед. |  | В8-07-4 | 0.98 | 1 | 1.02 | 1.03 | 0.99 | 0.98 | 0.98 | 0.99 | 0.97 | 0.98 | 0.98 | 0.97 | 0.99 | 1 | 0.98 | 1 | 1 | 1 | 0.98 | 1.09
638 | ПС | 20 кВ | Монтаж ячейки выключателя РП (МПС) напряжение 20 кВ номинальный ток 1 250 А, номинальный ток отключения 40 А(1 ед.) |  | 6653 | 0 | 7983.6 | 1 ед. |  | В8-08-4 | 0.98 | 1 | 1.02 | 1.03 | 0.99 | 0.98 | 0.98 | 0.99 | 0.97 | 0.98 | 0.98 | 0.97 | 0.99 | 1 | 0.98 | 1 | 1 | 1 | 0.98 | 1.09
639 | ПС | 20 кВ | Монтаж ячейки выключателя РП (МПС) напряжение 20 кВ номинальный ток 1 600 А, номинальный ток отключения 40 А(1 ед.) |  | 7394 | 0 | 8872.8 | 1 ед. |  | В8-9-4 | 0.98 | 1 | 1.02 | 1.03 | 0.99 | 0.98 | 0.98 | 0.99 | 0.97 | 0.98 | 0.98 | 0.97 | 0.99 | 1 | 0.98 | 1 | 1 | 1 | 0.98 | 1.09
640 | ПС | 20 кВ | Монтаж ячейки выключателя РП (МПС) напряжение 20 кВ номинальный ток 2 000 А, номинальный ток отключения 40 А(1 ед.) |  | 7394 | 0 | 8872.8 | 1 ед. |  | В8-10-4 | 0.98 | 1 | 1.02 | 1.03 | 0.99 | 0.98 | 0.98 | 0.99 | 0.97 | 0.98 | 0.98 | 0.97 | 0.99 | 1 | 0.98 | 1 | 1 | 1 | 0.98 | 1.09
641 | ПС | 20 кВ | Монтаж ячейки выключателя РП (МПС) напряжение 20 кВ номинальный ток 2 500 А, номинальный ток отключения 40 А(1 ед.) |  | 8451 | 0 | 10141.2 | 1 ед. |  | В8-11-4 | 0.98 | 1 | 1.02 | 1.03 | 0.99 | 0.98 | 0.98 | 0.99 | 0.97 | 0.98 | 0.98 | 0.97 | 0.99 | 1 | 0.98 | 1 | 1 | 1 | 0.98 | 1.09
642 | ПС | 20 кВ | Монтаж ячейки выключателя РП (МПС) напряжение 20 кВ номинальный ток 3 150 А, номинальный ток отключения 40 А(1 ед.) |  | 8816 | 0 | 10579.2 | 1 ед. |  | В8-12-4 | 0.98 | 1 | 1.02 | 1.03 | 0.99 | 0.98 | 0.98 | 0.99 | 0.97 | 0.98 | 0.98 | 0.97 | 0.99 | 1 | 0.98 | 1 | 1 | 1 | 0.98 | 1.09
643 | ПС | 6-15 кВ | Монтаж ячейки выключателя РП (МПС) напряжение 6-15 кВ номинальный ток 1 000 А, номинальный ток отключения 50 А(1 ед.) |  | 5742 | 0 | 6890.4 | 1 ед. |  | В8-01-5 | 0.98 | 1 | 1.02 | 1.03 | 0.99 | 0.98 | 0.98 | 0.99 | 0.97 | 0.98 | 0.98 | 0.97 | 0.99 | 1 | 0.98 | 1 | 1 | 1 | 0.98 | 1.09
644 | ПС | 6-15 кВ | Монтаж ячейки выключателя РП (МПС) напряжение 6-15 кВ номинальный ток 1 250 А, номинальный ток отключения 50 А(1 ед.) |  | 5742 | 0 | 6890.4 | 1 ед. |  | В8-02-5 | 0.98 | 1 | 1.02 | 1.03 | 0.99 | 0.98 | 0.98 | 0.99 | 0.97 | 0.98 | 0.98 | 0.97 | 0.99 | 1 | 0.98 | 1 | 1 | 1 | 0.98 | 1.09
645 | ПС | 6-15 кВ | Монтаж ячейки выключателя РП (МПС) напряжение 6-15 кВ номинальный ток 1 600 А, номинальный ток отключения 50 А(1 ед.) |  | 5936 | 0 | 7123.2 | 1 ед. |  | В8-03-5 | 0.98 | 1 | 1.02 | 1.03 | 0.99 | 0.98 | 0.98 | 0.99 | 0.97 | 0.98 | 0.98 | 0.97 | 0.99 | 1 | 0.98 | 1 | 1 | 1 | 0.98 | 1.09
646 | ПС | 6-15 кВ | Монтаж ячейки выключателя РП (МПС) напряжение 6-15 кВ номинальный ток 2 000 А, номинальный ток отключения 50 А(1 ед.) |  | 6129 | 0 | 7354.8 | 1 ед. |  | В8-04-5 | 0.98 | 1 | 1.02 | 1.03 | 0.99 | 0.98 | 0.98 | 0.99 | 0.97 | 0.98 | 0.98 | 0.97 | 0.99 | 1 | 0.98 | 1 | 1 | 1 | 0.98 | 1.09
647 | ПС | 6-15 кВ | Монтаж ячейки выключателя РП (МПС) напряжение 6-15 кВ номинальный ток 2 500 А, номинальный ток отключения 50 А(1 ед.) |  | 6247 | 0 | 7496.4 | 1 ед. |  | В8-05-5 | 0.98 | 1 | 1.02 | 1.03 | 0.99 | 0.98 | 0.98 | 0.99 | 0.97 | 0.98 | 0.98 | 0.97 | 0.99 | 1 | 0.98 | 1 | 1 | 1 | 0.98 | 1.09
648 | ПС | 6-15 кВ | Монтаж ячейки выключателя РП (МПС) напряжение 6-15 кВ номинальный ток 3 150 А, номинальный ток отключения 50 А(1 ед.) |  | 6676 | 0 | 8011.2 | 1 ед. |  | В8-06-5 | 0.98 | 1 | 1.02 | 1.03 | 0.99 | 0.98 | 0.98 | 0.99 | 0.97 | 0.98 | 0.98 | 0.97 | 0.99 | 1 | 0.98 | 1 | 1 | 1 | 0.98 | 1.09
649 | ПС | 6-15 кВ | Монтаж ячейки выключателя РП (МПС) напряжение 6-15 кВ номинальный ток 4 000 А, номинальный ток отключения 50 А(1 ед.) |  | 6740 | 0 | 8088 | 1 ед. |  | В8-07-5 | 0.98 | 1 | 1.02 | 1.03 | 0.99 | 0.98 | 0.98 | 0.99 | 0.97 | 0.98 | 0.98 | 0.97 | 0.99 | 1 | 0.98 | 1 | 1 | 1 | 0.98 | 1.09
650 | ПС | 20 кВ | Монтаж ячейки выключателя РП (МПС) напряжение 20 кВ номинальный ток 1 250 А, номинальный ток отключения 50 А(1 ед.) |  | 6653 | 0 | 7983.6 | 1 ед. |  | В8-08-5 | 0.98 | 1 | 1.02 | 1.03 | 0.99 | 0.98 | 0.98 | 0.99 | 0.97 | 0.98 | 0.98 | 0.97 | 0.99 | 1 | 0.98 | 1 | 1 | 1 | 0.98 | 1.09
651 | ПС | 20 кВ | Монтаж ячейки выключателя РП (МПС) напряжение 20 кВ номинальный ток 1 600 А, номинальный ток отключения 50 А(1 ед.) |  | 7394 | 0 | 8872.8 | 1 ед. |  | В8-09-5, | 0.98 | 1 | 1.02 | 1.03 | 0.99 | 0.98 | 0.98 | 0.99 | 0.97 | 0.98 | 0.98 | 0.97 | 0.99 | 1 | 0.98 | 1 | 1 | 1 | 0.98 | 1.09
652 | ПС | 20 кВ | Монтаж ячейки выключателя РП (МПС) напряжение 20 кВ номинальный ток 2 000 А, номинальный ток отключения 50 А(1 ед.) |  | 7394 | 0 | 8872.8 | 1 ед. |  | В8-10-5 | 0.98 | 1 | 1.02 | 1.03 | 0.99 | 0.98 | 0.98 | 0.99 | 0.97 | 0.98 | 0.98 | 0.97 | 0.99 | 1 | 0.98 | 1 | 1 | 1 | 0.98 | 1.09
653 | ПС | 20 кВ | Монтаж ячейки выключателя РП (МПС) напряжение 20 кВ номинальный ток 2 500 А, номинальный ток отключения 50 А(1 ед.) |  | 8451 | 0 | 10141.2 | 1 ед. |  | В8-11-5 | 0.98 | 1 | 1.02 | 1.03 | 0.99 | 0.98 | 0.98 | 0.99 | 0.97 | 0.98 | 0.98 | 0.97 | 0.99 | 1 | 0.98 | 1 | 1 | 1 | 0.98 | 1.09
654 | ПС | 20 кВ | Монтаж ячейки выключателя РП (МПС) напряжение 20 кВ номинальный ток 3 150 А, номинальный ток отключения 50 А(1 ед.) |  | 8816 | 0 | 10579.2 | 1 ед. |  | В8-12-5 | 0.98 | 1 | 1.02 | 1.03 | 0.99 | 0.98 | 0.98 | 0.99 | 0.97 | 0.98 | 0.98 | 0.97 | 0.99 | 1 | 0.98 | 1 | 1 | 1 | 0.98 | 1.09
655 | ПС | 0,23 кВ | Монтаж прибора учета однофазного напряжением 0,23 кВ(1 точка учета) |  | 14 | 0 | 16.8 | 1 точка учета |  | А1-01 | 1 | 1.01 | 1.02 | 1.03 | 1 | 1 | 1 | 1 | 1 | 1 | 1 | 1 | 1 | 1.01 | 1 | 1 | 1.01 | 1.01 | 1 | 1.09
656 | ПС | 0,4 кВ | Монтаж прибора учета трехфазного напряжением 0,4 кВ(1 точка учета) |  | 24 | 0 | 28.8 | 1 точка учета |  | А1-02 | 1 | 1.01 | 1.02 | 1.03 | 1 | 1 | 1 | 1 | 1 | 1 | 1 | 1 | 1 | 1.01 | 1 | 1 | 1.01 | 1.01 | 1 | 1.09
657 | ПС | 0,4 кВ | Монтаж прибора учета трехфазного напряжением 0,4 кВ с ТТ(1 точка учета) |  | 27 | 0 | 32.4 | 1 точка учета |  | А1-03 | 1 | 1.01 | 1.02 | 1.03 | 1 | 1 | 1 | 1 | 1 | 1 | 1 | 1 | 1 | 1.01 | 1 | 1 | 1.01 | 1.01 | 1 | 1.09
658 | ПС | 6-20 кВ | Монтаж прибора учета трехфазного напряжением 6-20 кВ для РП(СП, ТП, РТП), ЗРУ 6-20 кВ(1 точка учета) |  | 38 | 0 | 45.6 | 1 точка учета |  | А1-04 | 1 | 1.01 | 1.02 | 1.03 | 1 | 1 | 1 | 1 | 1 | 1 | 1 | 1 | 1 | 1.01 | 1 | 1 | 1.01 | 1.01 | 1 | 1.09
659 | ПС | 35-1150 кВ | Монтаж прибора учета трехфазного напряжением 35-1150 кВ для ПС (ЗПС)(1 точка учета) |  | 90 | 0 | 108 | 1 точка учета |  | А1-05 | 1 | 1.01 | 1.02 | 1.03 | 1 | 1 | 1 | 1 | 1 | 1 | 1 | 1 | 1 | 1.01 | 1 | 1 | 1.01 | 1.01 | 1 | 1.09
660 | ПС | 6-10 кВ | Монтаж ПКУ с ТТ и ТН напряжением 10(6) кВ(1 точка учета) |  | 302 | 0 | 362.4 | 1 точка учета |  | А1-06 | 1 | 1.01 | 1.02 | 1.03 | 1 | 1 | 1 | 1 | 1 | 1 | 1 | 1 | 1 | 1.01 | 1 | 1 | 1.01 | 1.01 | 1 | 1.09
661 | ПС | 35 кВ | Монтаж ПКУ с ТТ и ТН напряжением 35 кВ(1 точка учета) |  | 1456 | 0 | 1747.2 | 1 точка учета |  | А1-07 | 1 | 1.01 | 1.02 | 1.03 | 1 | 1 | 1 | 1 | 1 | 1 | 1 | 1 | 1 | 1.01 | 1 | 1 | 1.01 | 1.01 | 1 | 1.09
662 | ПС | 110 кВ | Монтаж ПКУ с ТТ и ТН напряжением 110 кВ(1 точка учета) |  | 4355 | 0 | 5226 | 1 точка учета |  | А1-08 | 1 | 1.01 | 1.02 | 1.03 | 1 | 1 | 1 | 1 | 1 | 1 | 1 | 1 | 1 | 1.01 | 1 | 1 | 1.01 | 1.01 | 1 | 1.09
663 | ПС | 6-20 кВ | Монтаж ИВКЭ для ТП (СП, РП, РТП) напряжением 6-20 кВ(1 система) |  | 174 | 0 | 208.8 | 1 система |  | А2-01 | 1 | 1.01 | 1.02 | 1.03 | 1 | 1 | 1 | 1 | 1 | 1 | 1 | 1 | 1 | 1.01 | 1 | 1 | 1.01 | 1.01 | 1 | 1.09
664 | ПС | 35-220 кВ | Монтаж ИВКЭ для ПС (ЗПС) напряжением 35 кВ и выше(1 система) |  | 588 | 0 | 705.6 | 1 система |  | А2-02 | 1 | 1.01 | 1.02 | 1.03 | 1 | 1 | 1 | 1 | 1 | 1 | 1 | 1 | 1 | 1.01 | 1 | 1 | 1.01 | 1.01 | 1 | 1.09
665 | ПС | 35 кВ | Монтаж АСУТП ПС и ТМ напряжением 35 кВ(1 ед.) |  | 7115 | 0 | 8538 | 1 ед. |  | А3-01 | 1 | 1.01 | 1.02 | 1.03 | 1 | 1 | 1 | 1 | 1 | 1 | 1 | 1 | 1 | 1.01 | 1 | 1 | 1.01 | 1.01 | 1 | 1.09
666 | ПС | 110 кВ | Монтаж АСУТП ПС и ТМ напряжением 110 кВ(1 ед.) |  | 23531 | 0 | 28237.2 | 1 ед. |  | А3-02 | 1 | 1.01 | 1.02 | 1.03 | 1 | 1 | 1 | 1 | 1 | 1 | 1 | 1 | 1 | 1.01 | 1 | 1 | 1.01 | 1.01 | 1 | 1.09
667 | ПС | 220 кВ | Монтаж АСУТП ПС и ТМ напряжением 220 кВ(1 ед.) |  | 35620 | 0 | 42744 | 1 ед. |  | А3-03 | 1 | 1.01 | 1.02 | 1.03 | 1 | 1 | 1 | 1 | 1 | 1 | 1 | 1 | 1 | 1.01 | 1 | 1 | 1.01 | 1.01 | 1 | 1.09
668 | ПС | 6-20 кВ | Монтаж АСУ присоединения напряжением 6-20 кВ(1 ед.) |  | 180 | 0 | 216 | 1 ед. |  | А4-01 | 1 | 1.01 | 1.02 | 1.03 | 1 | 1 | 1 | 1 | 1 | 1 | 1 | 1 | 1 | 1.01 | 1 | 1 | 1.01 | 1.01 | 1 | 1.09
669 | ПС | 35-220 кВ | Монтаж АСУ присоединения напряжением 35 кВ и выше кВ(1 ед.) |  | 629 | 0 | 754.8 | 1 ед. |  | А4-02 | 1 | 1.01 | 1.02 | 1.03 | 1 | 1 | 1 | 1 | 1 | 1 | 1 | 1 | 1 | 1.01 | 1 | 1 | 1.01 | 1.01 | 1 | 1.09
670 | ПС | - | Монтаж шкафа ЦК ПС(1 ед.) |  | 1356 | 0 | 1627.2 | 1 ед. |  | А5-01 | 1 | 1.01 | 1.02 | 1.03 | 1 | 1 | 1 | 1 | 1 | 1 | 1 | 1 | 1 | 1.01 | 1 | 1 | 1.01 | 1.01 | 1 | 1.09
671 | ПС | - | Монтаж сервера АСУТП и ТМ (ССПТИ)(1 ед.) |  | 1571 | 0 | 1885.2 | 1 ед. |  | А5-02 | 1 | 1.01 | 1.02 | 1.03 | 1 | 1 | 1 | 1 | 1 | 1 | 1 | 1 | 1 | 1.01 | 1 | 1 | 1.01 | 1.01 | 1 | 1.09
672 | ПС | - | Монтаж дублированного сервера АСУТП и ТМ (ССПТИ)(1 ед.) |  | 3141 | 0 | 3769.2 | 1 ед. |  | А5-03 | 1 | 1.01 | 1.02 | 1.03 | 1 | 1 | 1 | 1 | 1 | 1 | 1 | 1 | 1 | 1.01 | 1 | 1 | 1.01 | 1.01 | 1 | 1.09
673 | ПС | - | Монтаж АРМ опретивного персонала(1 ед.) |  | 366 | 0 | 439.2 | 1 ед. |  | А5-08 | 1 | 1.01 | 1.02 | 1.03 | 1 | 1 | 1 | 1 | 1 | 1 | 1 | 1 | 1 | 1.01 | 1 | 1 | 1.01 | 1.01 | 1 | 1.09
674 | ПС | - | Монтаж шкафа с 4 коммутаторами(1 ед.) |  | 2395 | 0 | 2874 | 1 ед. |  | А5-04 | 1 | 1.01 | 1.02 | 1.03 | 1 | 1 | 1 | 1 | 1 | 1 | 1 | 1 | 1 | 1.01 | 1 | 1 | 1.01 | 1.01 | 1 | 1.09
675 | ПС | - | Монтаж шкафа с 6 коммутаторами(1 ед.) |  | 3485 | 0 | 4182 | 1 ед. |  | А5-05 | 1 | 1.01 | 1.02 | 1.03 | 1 | 1 | 1 | 1 | 1 | 1 | 1 | 1 | 1 | 1.01 | 1 | 1 | 1.01 | 1.01 | 1 | 1.09
676 | ПС | - | Монтаж шкафа гарантированного питания АСУТП и ТМ(1 ед.) |  | 2418 | 0 | 2901.6 | 1 ед. |  | А5-06 | 1 | 1.01 | 1.02 | 1.03 | 1 | 1 | 1 | 1 | 1 | 1 | 1 | 1 | 1 | 1.01 | 1 | 1 | 1.01 | 1.01 | 1 | 1.09
677 | ПС | - | Монтаж АРМ персонала ПСУТП (РЗА)(1 ед.) |  | 178 | 0 | 213.6 | 1 ед. |  | А5-09 | 1 | 1.01 | 1.02 | 1.03 | 1 | 1 | 1 | 1 | 1 | 1 | 1 | 1 | 1 | 1.01 | 1 | 1 | 1.01 | 1.01 | 1 | 1.09
678 | ПС | - | Монтаж шкафа общеподстанционных контроллеров ПС(1 ед.) |  | 180 | 0 | 216 | 1 ед. |  | А5-07 | 1 | 1.01 | 1.02 | 1.03 | 1 | 1 | 1 | 1 | 1 | 1 | 1 | 1 | 1 | 1.01 | 1 | 1 | 1.01 | 1.01 | 1 | 1.09
679 | ПС | 35 кВ | Монтаж устройства обработки и присоединения 35 кВ (1 ед.) |  | 1908 | 0 | 2289.6 | 1 ед. |  | А6-01 | 1.01 | 1.04 | 1.03 | 1.04 | 1.02 | 1.01 | 1.01 | 1.01 | 1 | 0.99 | 0.98 | 0.98 | 1.01 | 1.02 | 1.02 | 1.01 | 1.03 | 1.02 | 1.01 | 1.07
680 | ПС | 110 кВ | Монтаж устройства обработки и присоединения 110 кВ(1 ед.) |  | 3354 | 0 | 4024.8 | 1 ед. |  | А6-02 | 1.01 | 1.04 | 1.03 | 1.04 | 1.02 | 1.01 | 1.01 | 1.01 | 1 | 0.99 | 0.98 | 0.98 | 1.01 | 1.02 | 1.02 | 1.01 | 1.03 | 1.02 | 1.01 | 1.07
681 | ПС | 220 кВ | Монтаж устройства обработки и присоединения 220 кВ(1 ед.) |  | 3790 | 0 | 4548 | 1 ед. |  | А6-03 | 1.01 | 1.04 | 1.03 | 1.04 | 1.02 | 1.01 | 1.01 | 1.01 | 1 | 0.99 | 0.98 | 0.98 | 1.01 | 1.02 | 1.02 | 1.01 | 1.03 | 1.02 | 1.01 | 1.07
682 | ПС | - | Монтаж комбинированной аппаратура по ВЧ (ВОЛС)(1 ед.) |  | 1442 | 0 | 1730.4 | 1 ед. |  | А6-07 | 1.01 | 1.04 | 1.03 | 1.04 | 1.02 | 1.01 | 1.01 | 1.01 | 1 | 0.99 | 0.98 | 0.98 | 1.01 | 1.02 | 1.02 | 1.01 | 1.03 | 1.02 | 1.01 | 1.07
683 | ПС | - | Монтаж мультиплексора СЦИ транспортного уровня (до 80 км)(1 шкаф (стойка)) |  | 4791 | 0 | 5749.2 | 1 шкаф (стойка) |  | А7-01 | 1 | 1.01 | 1.02 | 1.03 | 1 | 1 | 1 | 1 | 1 | 1 | 1 | 1 | 1 | 1.01 | 1 | 1 | 1.01 | 1.01 | 1 | 1.09
684 | ПС | - | Монтаж мультиплексора СЦИ транспортного уровня (до 160 км)(1 шкаф (стойка)) |  | 6886 | 0 | 8263.2 | 1 шкаф (стойка) |  | А7-02 | 1 | 1.01 | 1.02 | 1.03 | 1 | 1 | 1 | 1 | 1 | 1 | 1 | 1 | 1 | 1.01 | 1 | 1 | 1.01 | 1.01 | 1 | 1.09
685 | ПС | - | Монтаж мультиплексора СЦИ уровня доступа (до 80 км)(1 шкаф (стойка)) |  | 2142 | 0 | 2570.4 | 1 шкаф (стойка) |  | А7-03 | 1 | 1.01 | 1.02 | 1.03 | 1 | 1 | 1 | 1 | 1 | 1 | 1 | 1 | 1 | 1.01 | 1 | 1 | 1.01 | 1.01 | 1 | 1.09
686 | ПС | - | Монтаж мультиплексора СЦИ уровня доступа (до 160 км)(1 шкаф (стойка)) |  | 2537 | 0 | 3044.4 | 1 шкаф (стойка) |  | А7-04 | 1 | 1.01 | 1.02 | 1.03 | 1 | 1 | 1 | 1 | 1 | 1 | 1 | 1 | 1 | 1.01 | 1 | 1 | 1.01 | 1.01 | 1 | 1.09
687 | ПС | - | Монтаж мультиплексора ПЦИ(1 шкаф (стойка)) |  | 1173 | 0 | 1407.6 | 1 шкаф (стойка) |  | А7-05 | 1 | 1.01 | 1.02 | 1.03 | 1 | 1 | 1 | 1 | 1 | 1 | 1 | 1 | 1 | 1.01 | 1 | 1 | 1.01 | 1.01 | 1 | 1.09
688 | ПС | - | Монтаж мультиплексора со спектральным уплотнением каналов (до 100 км)(1 шкаф (стойка)) |  | 4435 | 0 | 5322 | 1 шкаф (стойка) |  | А7-06 | 1 | 1.01 | 1.02 | 1.03 | 1 | 1 | 1 | 1 | 1 | 1 | 1 | 1 | 1 | 1.01 | 1 | 1 | 1.01 | 1.01 | 1 | 1.09
689 | ПС | - | Монтаж мультиплексора со спектральным уплотнением каналов (до 200 км)(1 шкаф (стойка)) |  | 9650 | 0 | 11580 | 1 шкаф (стойка) |  | А7-07 | 1 | 1.01 | 1.02 | 1.03 | 1 | 1 | 1 | 1 | 1 | 1 | 1 | 1 | 1 | 1.01 | 1 | 1 | 1.01 | 1.01 | 1 | 1.09
690 | ПС | - | Монтаж АПНУ(1 ед.) |  | 23954 | 0 | 28744.8 | 1 ед. |  | А8-01 | 1 | 1.01 | 1.02 | 1.03 | 1 | 1 | 1 | 1 | 1 | 1 | 1 | 1 | 1 | 1.01 | 1 | 1 | 1.01 | 1.01 | 1 | 1.09
691 | ПС | - | Монтаж локальной противоаварийной автоматики (64 аналоговых входа, 160 дискретных входа)(1 ед.) |  | 4170 | 0 | 5004 | 1 ед. |  | А8-02 | 1 | 1.01 | 1.02 | 1.03 | 1 | 1 | 1 | 1 | 1 | 1 | 1 | 1 | 1 | 1.01 | 1 | 1 | 1.01 | 1.01 | 1 | 1.09
692 | ПС | - | Монтаж локальной противоаварийной автоматики (36 аналоговых входа, 72 дискретных входа)(1 ед.) |  | 2244 | 0 | 2692.8 | 1 ед. |  | А8-03 | 1 | 1.01 | 1.02 | 1.03 | 1 | 1 | 1 | 1 | 1 | 1 | 1 | 1 | 1 | 1.01 | 1 | 1 | 1.01 | 1.01 | 1 | 1.09
693 | ПС | - | Монтаж локальной противоаварийной автоматики (12 аналоговых входа, 18 дискретных входа)(1 ед.) |  | 1479 | 0 | 1774.8 | 1 ед. |  | А8-04 | 1 | 1.01 | 1.02 | 1.03 | 1 | 1 | 1 | 1 | 1 | 1 | 1 | 1 | 1 | 1.01 | 1 | 1 | 1.01 | 1.01 | 1 | 1.09
694 | ПС | - | Монтаж УПАСК по ВОЛС (ВЧ)(1 ед.) |  | 1424 | 0 | 1708.8 | 1 ед. |  | А8-05 | 1 | 1.01 | 1.02 | 1.03 | 1 | 1 | 1 | 1 | 1 | 1 | 1 | 1 | 1 | 1.01 | 1 | 1 | 1.01 | 1.01 | 1 | 1.09
695 | ПС | - | Монтаж прочих шкафов (панелей)(1 ед.) |  | 162 | 0 | 194.4 | 1 ед. |  | А8-06 | 1 | 1.01 | 1.02 | 1.03 | 1 | 1 | 1 | 1 | 1 | 1 | 1 | 1 | 1 | 1.01 | 1 | 1 | 1.01 | 1.01 | 1 | 1.09
696 | ПС | 35 кВ | Показатель стоимости постоянной части ПС напряжением 35 кВ(1 ед.) |  | 31011 | 0 | 37213.2 | 1 ед. |  | З1-01 | 1.1 | 1.12 | 1.17 | 1.06 | 1.11 | 1.08 | 1.08 | 1.06 | 1.11 | 1.03 | 0.98 | 1.02 | 1.08 | 1.08 | 1.12 | 1.02 | 1.1 | 1.07 | 1.08 | 1
697 | ПС | 110 кВ | Показатель стоимости постоянной части ПС напряжением 110 кВ(1 ед.) |  | 57363 | 0 | 68835.6 | 1 ед. |  | З1-02 | 1.1 | 1.12 | 1.03 | 1.06 | 1.11 | 1.08 | 1.08 | 1.06 | 1.11 | 1.03 | 0.98 | 1.02 | 1.08 | 1.08 | 1.12 | 1.02 | 1.1 | 1.07 | 1.08 | 1
698 | ПС | 220 кВ | Показатель стоимости постоянной части ПС напряжением 220 кВ(1 ед.) |  | 154798 | 0 | 185757.6 | 1 ед. |  | З1-03 | 1.1 | 1.12 | 1.03 | 1.06 | 1.11 | 1.08 | 1.08 | 1.06 | 1.11 | 1.03 | 0.98 | 1.02 | 1.08 | 1.08 | 1.12 | 1.02 | 1.1 | 1.07 | 1.08 | 1
699 | ПС | 35 кВ | Показатель стоимости постоянной части ЗПС напряжением 35 кВ(1 ед.) |  | 31011 | 0 | 37213.2 | 1 ед. |  | З2-01 | 1.1 | 1.12 | 1.03 | 1.06 | 1.11 | 1.08 | 1.08 | 1.06 | 1.11 | 1.03 | 0.98 | 1.02 | 1.08 | 1.08 | 1.12 | 1.02 | 1.1 | 1.07 | 1.08 | 1
700 | ПС | 110 кВ | Показатель стоимости постоянной части ЗПС напряжением 110 кВ(1 ед.) |  | 98487 | 0 | 118184.4 | 1 ед. |  | З2-02 | 1.1 | 1.12 | 1.03 | 1.06 | 1.11 | 1.08 | 1.08 | 1.06 | 1.11 | 1.03 | 0.98 | 1.02 | 1.08 | 1.08 | 1.12 | 1.02 | 1.1 | 1.07 | 1.08 | 1
701 | ПС | 220 кВ | Показатель стоимости постоянной части ЗПС напряжением 220 кВ(1 ед.) |  | 98487 | 0 | 118184.4 | 1 ед. |  | З2-03 | 1.1 | 1.12 | 1.03 | 1.06 | 1.11 | 1.08 | 1.08 | 1.06 | 1.11 | 1.03 | 0.98 | 1.02 | 1.08 | 1.08 | 1.12 | 1.02 | 1.1 | 1.07 | 1.08 | 1
702 | ПС | 110 кВ | Показатель стоимости зданий ОПУ, РЩ напряжением 35-110 кВ, кол-во присоед. ЛЭП к РУ до 2-х(1 ед.) |  | 5101 | 0 | 6121.2 | 1 ед. |  | З3-01-1 | 1.1 | 1.12 | 1.03 | 1.06 | 1.11 | 1.08 | 1.08 | 1.06 | 1.11 | 1.03 | 0.98 | 1.02 | 1.08 | 1.08 | 1.12 | 1.02 | 1.1 | 1.07 | 1.08 | 1
703 | ПС | 220 кВ | Показатель стоимости зданий ОПУ, РЩ напряжением 220 кВ кол-во, присоед. ЛЭП к РУ до 2-х(1 ед.) |  | 36724 | 0 | 44068.8 | 1 ед. |  | З3-02-1 | 1.1 | 1.12 | 1.03 | 1.06 | 1.11 | 1.08 | 1.08 | 1.06 | 1.11 | 1.03 | 0.98 | 1.02 | 1.08 | 1.08 | 1.12 | 1.02 | 1.1 | 1.07 | 1.08 | 1
704 | ПС | 110 кВ | Показатель стоимости зданий ОПУ, РЩ напряжением 35-110 кВ, кол-во присоед. ЛЭП к РУ от 3-х до 5(1 ед.) |  | 22257 | 0 | 26708.4 | 1 ед. |  | З3-01-2 | 1.1 | 1.12 | 1.03 | 1.06 | 1.11 | 1.08 | 1.08 | 1.06 | 1.11 | 1.03 | 0.98 | 1.02 | 1.08 | 1.08 | 1.12 | 1.02 | 1.1 | 1.07 | 1.08 | 1
705 | ПС | 220 кВ | Показатель стоимости зданий ОПУ, РЩ напряжением 220 кВ, кол-во присоед. ЛЭП к РУ от 3-х до 5(1 ед.) |  | 36724 | 0 | 44068.8 | 1 ед. |  | З3-02-2 | 1.1 | 1.12 | 1.03 | 1.06 | 1.11 | 1.08 | 1.08 | 1.06 | 1.11 | 1.03 | 0.98 | 1.02 | 1.08 | 1.08 | 1.12 | 1.02 | 1.1 | 1.07 | 1.08 | 1
706 | ПС | 110 кВ | Показатель стоимости зданий ОПУ, РЩ напряжением 35-110 кВ, кол-во присоед. ЛЭП к РУ 6 и более(1 ед.) |  | 35611 | 0 | 42733.2 | 1 ед. |  | З3-01-3 | 1.1 | 1.12 | 1.03 | 1.06 | 1.11 | 1.08 | 1.08 | 1.06 | 1.11 | 1.03 | 0.98 | 1.02 | 1.08 | 1.08 | 1.12 | 1.02 | 1.1 | 1.07 | 1.08 | 1
707 | ПС | 220 кВ | Показатель стоимости зданий ОПУ, РЩ напряжением 220 кВ, кол-во присоед. ЛЭП к РУ 6 и более(1 ед.) |  | 58759 | 0 | 70510.8 | 1 ед. |  | З3-02-3 | 1.1 | 1.12 | 1.03 | 1.06 | 1.11 | 1.08 | 1.08 | 1.06 | 1.11 | 1.03 | 0.98 | 1.02 | 1.08 | 1.08 | 1.12 | 1.02 | 1.1 | 1.07 | 1.08 | 1
708 | ПС | 6-35 кВ | Показатель стоимости зданий ЗРУ напряжением 6-35 кВ , м2(1 м2) |  | 63 | 0 | 75.6 | 1 м2 |  | З4-01 | 1.1 | 1.12 | 1.03 | 1.06 | 1.11 | 1.08 | 1.08 | 1.06 | 1.11 | 1.03 | 0.98 | 1.02 | 1.08 | 1.08 | 1.12 | 1.02 | 1.1 | 1.07 | 1.08 | 1
709 | ПС | - | Показатель стоимости зданий РПБ(1 м2) |  | 116 | 0 | 139.2 | 1 м2 |  | З4-04 | 1.1 | 1.12 | 1.03 | 1.06 | 1.11 | 1.08 | 1.08 | 1.06 | 1.11 | 1.03 | 0.98 | 1.02 | 1.08 | 1.08 | 1.12 | 1.02 | 1.1 | 1.07 | 1.08 | 1
710 | ПС | 35-500 кВ | Показатель стоимости зданий ЗПС напряжением 35-500 кВ(1 м2) |  | 116 | 0 | 139.2 | 1 м2 |  | З4-02 | 1.1 | 1.12 | 1.03 | 1.06 | 1.11 | 1.08 | 1.08 | 1.06 | 1.11 | 1.03 | 0.98 | 1.02 | 1.08 | 1.08 | 1.12 | 1.02 | 1.1 | 1.07 | 1.08 | 1
711 | ПС | 110-750 кВ | Показатель стоимости зданий ОПУ, РЩ напряжением 110-750 кВ(1 м2) |  | 93 | 0 | 111.6 | 1 м2 |  | З4-03 | 1.1 | 1.12 | 1.03 | 1.06 | 1.11 | 1.08 | 1.08 | 1.06 | 1.11 | 1.03 | 0.98 | 1.02 | 1.08 | 1.08 | 1.12 | 1.02 | 1.1 | 1.07 | 1.08 | 1
712 | ПС | 6-35 кВ | Показатель стоимости зданий ЗРУ напряжением 6-35 кВ, 1 ед.(1 ед.) |  | 9450 | 0 | 11340 | 1 ед. |  | З5-01 | 1.1 | 1.12 | 1.03 | 1.06 | 1.11 | 1.08 | 1.08 | 1.06 | 1.11 | 1.03 | 0.98 | 1.02 | 1.08 | 1.08 | 1.12 | 1.02 | 1.1 | 1.07 | 1.08 | 1
713 | ПС | 110 кВ | Показатель стоимости зданий ЗПС напряжением 110 кВ(1 ед.) |  | 194880 | 0 | 233856 | 1 ед. |  | З5-02 | 1.1 | 1.12 | 1.03 | 1.06 | 1.11 | 1.08 | 1.08 | 1.06 | 1.11 | 1.03 | 0.98 | 1.02 | 1.08 | 1.08 | 1.12 | 1.02 | 1.1 | 1.07 | 1.08 | 1
714 | ПС | 220-500 кВ | Показатель стоимости зданий ЗПС напряжением 220-500 кВ(1 ед.) |  | 368880 | 0 | 442656 | 1 ед. |  | З5-03 | 1.1 | 1.12 | 1.03 | 1.06 | 1.11 | 1.08 | 1.08 | 1.06 | 1.11 | 1.03 | 0.98 | 1.02 | 1.08 | 1.08 | 1.12 | 1.02 | 1.1 | 1.07 | 1.08 | 1
715 | ПС | 35 кВ | Показатель стоимости зданий ЗПС напряжением 35 кВ(1 ед.) |  | 11600 | 0 | 13920 | 1 ед. |  | З5-04 | 1.1 | 1.12 | 1.03 | 1.06 | 1.11 | 1.08 | 1.08 | 1.06 | 1.11 | 1.03 | 0.98 | 1.02 | 1.08 | 1.08 | 1.12 | 1.02 | 1.1 | 1.07 | 1.08 | 1
716 | ПС | - | Показатель стоимости здания РПБ(1 ед.) |  | 11716 | 0 | 14059.2 | 1 ед. |  | З6-01 | 1.1 | 1.12 | 1.03 | 1.06 | 1.11 | 1.08 | 1.08 | 1.06 | 1.11 | 1.03 | 0.98 | 1.02 | 1.08 | 1.08 | 1.12 | 1.02 | 1.1 | 1.07 | 1.08 | 1
717 | ПС | 110 кВ | Монтаж выключателя НУ с устройством фундаментов напряжение 110 кВ номинальный ток 2500 А, номинальный ток отключения 40 А(1 ячейка) |  | 3481 | 0 | 4177.2 | 1 ячейка |  | И1-01-1 | 1.01 | 1.04 | 1.03 | 1.04 | 1.02 | 1.01 | 1.01 | 1.01 | 1 | 0.99 | 0.98 | 0.98 | 1.01 | 1.02 | 1.02 | 1.01 | 1.03 | 1.02 | 1.01 | 1.07
718 | ПС | 110 кВ | Монтаж выключателя НУ с устройством фундаментов напряжение 110 кВ номинальный ток 2500 А, номинальный ток отключения 50 А(1 ячейка) |  | 5909 | 0 | 7090.8 | 1 ячейка |  | И1-02-1 | 1.01 | 1.04 | 1.03 | 1.04 | 1.02 | 1.01 | 1.01 | 1.01 | 1 | 0.99 | 0.98 | 0.98 | 1.01 | 1.02 | 1.02 | 1.01 | 1.03 | 1.02 | 1.01 | 1.07
719 | ПС | 110 кВ | Монтаж выключателя НУ с устройством фундаментов напряжение 110 кВ номинальный ток 2500 А, номинальный ток отключения 63 А(1 ячейка) |  | 7123 | 0 | 8547.6 | 1 ячейка |  | И1-03-1 | 1.01 | 1.04 | 1.03 | 1.04 | 1.02 | 1.01 | 1.01 | 1.01 | 1 | 0.99 | 0.98 | 0.98 | 1.01 | 1.02 | 1.02 | 1.01 | 1.03 | 1.02 | 1.01 | 1.07
720 | ПС | 110 кВ | Монтаж выключателя НУ с устройством фундаментов напряжение 110 кВ номинальный ток 3150 А, номинальный ток отключения 40 А(1 ячейка) |  | 3481 | 0 | 4177.2 | 1 ячейка |  | И1-01-2 | 1.01 | 1.04 | 1.03 | 1.04 | 1.02 | 1.01 | 1.01 | 1.01 | 1 | 0.99 | 0.98 | 0.98 | 1.01 | 1.02 | 1.02 | 1.01 | 1.03 | 1.02 | 1.01 | 1.07
721 | ПС | 110 кВ | Монтаж выключателя НУ с устройством фундаментов напряжение 110 кВ номинальный ток 3150 А, номинальный ток отключения 50 А(1 ячейка) |  | 6546 | 0 | 7855.2 | 1 ячейка |  | И1-02-2 | 1.01 | 1.04 | 1.03 | 1.04 | 1.02 | 1.01 | 1.01 | 1.01 | 1 | 0.99 | 0.98 | 0.98 | 1.01 | 1.02 | 1.02 | 1.01 | 1.03 | 1.02 | 1.01 | 1.07
722 | ПС | 110 кВ | Монтаж выключателя НУ с устройством фундаментов напряжение 110 кВ номинальный ток 3150 А, номинальный ток отключения 63 А(1 ячейка) |  | 7123 | 0 | 8547.6 | 1 ячейка |  | И1-03-2 | 1.01 | 1.04 | 1.03 | 1.04 | 1.02 | 1.01 | 1.01 | 1.01 | 1 | 0.99 | 0.98 | 0.98 | 1.01 | 1.02 | 1.02 | 1.01 | 1.03 | 1.02 | 1.01 | 1.07
723 | ПС | 150-220 кВ | Монтаж выключателя НУ с устройством фундаментов напряжение 220 (150) кВ номинальный ток вне зависимости А, номинальный ток отключения 40 А(1 ячейка) |  | 11386 | 0 | 13663.2 | 1 ячейка |  | И1-01-3 | 1.01 | 1.04 | 1.03 | 1.04 | 1.02 | 1.01 | 1.01 | 1.01 | 1 | 0.99 | 0.98 | 0.98 | 1.01 | 1.02 | 1.02 | 1.01 | 1.03 | 1.02 | 1.01 | 1.07
724 | ПС | 150-220 кВ | Монтаж выключателя НУ с устройством фундаментов напряжение 220 (150) кВ номинальный ток вне зависимости А, номинальный ток отключения 50 А(1 ячейка) |  | 17236 | 0 | 20683.2 | 1 ячейка |  | И1-02-3 | 1.01 | 1.04 | 1.03 | 1.04 | 1.02 | 1.01 | 1.01 | 1.01 | 1 | 0.99 | 0.98 | 0.98 | 1.01 | 1.02 | 1.02 | 1.01 | 1.03 | 1.02 | 1.01 | 1.07
725 | ПС | 150-220 кВ | Монтаж выключателя НУ с устройством фундаментов напряжение 220 (150) кВ номинальный ток вне зависимости А, номинальный ток отключения 63 А(1 ячейка) |  | 20910 | 0 | 25092 | 1 ячейка |  | И1-03-3 | 1.01 | 1.04 | 1.03 | 1.04 | 1.02 | 1.01 | 1.01 | 1.01 | 1 | 0.99 | 0.98 | 0.98 | 1.01 | 1.02 | 1.02 | 1.01 | 1.03 | 1.02 | 1.01 | 1.07
726 | ПС | 35 кВ | Монтаж выключателя НУ 35 кВ с устройством фундаментов напряжение 35 кВ номинальный ток 2000 А, номинальный ток отключения 25 А(1 ячейка) |  | 1060 | 0 | 1272 | 1 ячейка |  | И2-01-1 | 1.01 | 1.04 | 1.03 | 1.04 | 1.02 | 1.01 | 1.01 | 1.01 | 1 | 0.99 | 0.98 | 0.98 | 1.01 | 1.02 | 1.02 | 1.01 | 1.03 | 1.02 | 1.01 | 1.07
727 | ПС | 35 кВ | Монтаж выключателя НУ 35 кВ с устройством фундаментов напряжение 35 кВ номинальный ток 2000 А, номинальный ток отключения 31,5 А(1 ячейка) |  | 2812 | 0 | 3374.4 | 1 ячейка |  | И2-01-2 | 1.01 | 1.04 | 1.03 | 1.04 | 1.02 | 1.01 | 1.01 | 1.01 | 1 | 0.99 | 0.98 | 0.98 | 1.01 | 1.02 | 1.02 | 1.01 | 1.03 | 1.02 | 1.01 | 1.07
728 | ПС | 35 кВ | Монтаж выключателя НУ 35 кВ с устройством фундаментов напряжение 35 кВ номинальный ток 2000 А, номинальный ток отключения 40 А(1 ячейка) |  | 4081 | 0 | 4897.2 | 1 ячейка |  | И2-01-3 | 1.01 | 1.04 | 1.05 | 1.04 | 1.02 | 1.01 | 1.01 | 1.01 | 1 | 0.99 | 0.98 | 0.98 | 1.01 | 1.02 | 1.02 | 1.01 | 1.03 | 1.02 | 1.01 | 1.07
728 | ПС | 35 кВ | Монтаж выключателя НУ 35 кВ с устройством фундаментов напряжение 35 кВ номинальный ток 2000 А, номинальный ток отключения 40 А(1 ячейка) |  | 4081 | 0 | 4897.2 | 1 ячейка | И2-01-3 | И2-01-3 |  |  | 1.05
729 | ПС | 35 кВ | Монтаж выключателя НУ 35 кВ с устройством фундаментов напряжение 35 кВ номинальный ток 2500 А, номинальный ток отключения 25 А(1 ячейка) |  | 2812 | 0 | 3374.4 | 1 ячейка |  | И2-02-1 | 1.01 | 1.04 | 1.03 | 1.04 | 1.02 | 1.01 | 1.01 | 1.01 | 1 | 0.99 | 0.98 | 0.98 | 1.01 | 1.02 | 1.02 | 1.01 | 1.03 | 1.02 | 1.01 | 1.07
730 | ПС | 35 кВ | Монтаж выключателя НУ 35 кВ с устройством фундаментов напряжение 35 кВ номинальный ток 2500 А, номинальный ток отключения 31,5 А(1 ячейка) |  | 2812 | 0 | 3374.4 | 1 ячейка |  | И2-02-2 | 1.01 | 1.04 | 1.03 | 1.04 | 1.02 | 1.01 | 1.01 | 1.01 | 1 | 0.99 | 0.98 | 0.98 | 1.01 | 1.02 | 1.02 | 1.01 | 1.03 | 1.02 | 1.01 | 1.07
731 | ПС | 35 кВ | Монтаж выключателя НУ 35 кВ с устройством фундаментов напряжение 35 кВ номинальный ток 2500 А, номинальный ток отключения 40 А(1 ячейка) |  | 4081 | 0 | 4897.2 | 1 ячейка |  | И2-02-3 | 1.01 | 1.04 | 1.03 | 1.04 | 1.02 | 1.01 | 1.01 | 1.01 | 1 | 0.99 | 0.98 | 0.98 | 1.01 | 1.02 | 1.02 | 1.01 | 1.03 | 1.02 | 1.01 | 1.07
732 | ПС | 110 кВ | Монтаж бакового выключателя НУ с устройством фундаментов напряжение 110 кВ номинальный ток 3150 А, номинальный ток отключения 40 А(1 ячейка) |  | 11451 | 0 | 13741.2 | 1 ячейка |  | И3-01-1 | 1.01 | 1.04 | 1.03 | 1.04 | 1.02 | 1.01 | 1.01 | 1.01 | 1 | 0.99 | 0.98 | 0.98 | 1.01 | 1.02 | 1.02 | 1.01 | 1.03 | 1.02 | 1.01 | 1.07
733 | ПС | 150-220 кВ | Монтаж бакового выключателя НУ с устройством фундаментов напряжение 220 (150) кВ номинальный ток вне зависимости А, номинальный ток отключения 40 А(1 ячейка) |  | 23892 | 0 | 28670.4 | 1 ячейка |  | И3-02-1 | 1.01 | 1.04 | 1.03 | 1.04 | 1.02 | 1.01 | 1.01 | 1.01 | 1 | 0.99 | 0.98 | 0.98 | 1.01 | 1.02 | 1.02 | 1.01 | 1.03 | 1.02 | 1.01 | 1.07
734 | ПС | 110 кВ | Монтаж бакового выключателя НУ с устройством фундаментов напряжение 110 кВ номинальный ток 3150 А, номинальный ток отключения 50 А(1 ячейка) |  | 13181 | 0 | 15817.2 | 1 ячейка |  | И3-01-2 | 1.01 | 1.04 | 1.03 | 1.04 | 1.02 | 1.01 | 1.01 | 1.01 | 1 | 0.99 | 0.98 | 0.98 | 1.01 | 1.02 | 1.02 | 1.01 | 1.03 | 1.02 | 1.01 | 1.07
735 | ПС | 150-220 кВ | Монтаж бакового выключателя НУ с устройством фундаментов напряжение 220 (150) кВ номинальный ток вне зависимости А, номинальный ток отключения 50 А(1 ячейка) |  | 23892 | 0 | 28670.4 | 1 ячейка |  | И3-02-2 | 1.01 | 1.04 | 1.03 | 1.04 | 1.02 | 1.01 | 1.01 | 1.01 | 1 | 0.99 | 0.98 | 0.98 | 1.01 | 1.02 | 1.02 | 1.01 | 1.03 | 1.02 | 1.01 | 1.07
736 | ПС | 110 кВ | Монтаж бакового выключателя НУ с устройством фундаментов напряжение 110 кВ номинальный ток 3150 А, номинальный ток отключения 63 А(1 ячейка) |  | 19786 | 0 | 23743.2 | 1 ячейка |  | И3-01-3 | 1.01 | 1.04 | 1.03 | 1.04 | 1.02 | 1.01 | 1.01 | 1.01 | 1 | 0.99 | 0.98 | 0.98 | 1.01 | 1.02 | 1.02 | 1.01 | 1.03 | 1.02 | 1.01 | 1.07
737 | ПС | 150-220 кВ | Монтаж бакового выключателя НУ с устройством фундаментов напряжение 220 (150) кВ номинальный ток вне зависимости А, номинальный ток отключения 63 А(1 ячейка) |  | 23892 | 0 | 28670.4 | 1 ячейка |  | И3-02-3 | 1.01 | 1.04 | 1.03 | 1.04 | 1.02 | 1.01 | 1.01 | 1.01 | 1 | 0.99 | 0.98 | 0.98 | 1.01 | 1.02 | 1.02 | 1.01 | 1.03 | 1.02 | 1.01 | 1.07
738 | ПС | 35 кВ | Монтаж бакового выключателя НУ с устройством фундаментов напряжением 35 кВ номинальный ток А(1 ед.) |  | 3332 | 0 | 3998.4 | 1 ед. |  | И4-01 | 1.01 | 1.04 | 1.03 | 1.04 | 1.02 | 1.01 | 1.01 | 1.01 | 1 | 0.99 | 0.98 | 0.98 | 1.01 | 1.02 | 1.02 | 1.01 | 1.03 | 1.02 | 1.01 | 1.07
739 | ПС | 6-15 кВ | Замена (установка) ТТ на три фазы напряжением 6-15 кВ, с устройством фундаментов(1 ед.) |  | 103 | 0 | 123.6 | 1 ед. |  | И5-01-1 | 1.01 | 1.04 | 1.03 | 1.04 | 1.02 | 1.01 | 1.01 | 1.01 | 1 | 0.99 | 0.98 | 0.98 | 1.01 | 1.02 | 1.02 | 1.01 | 1.03 | 1.02 | 1.01 | 1.07
740 | ПС | 6-15 кВ | Замена (установка) ТН (до трех вторичных обмоток) на три фазы напряжением 6-15 кВ , с устройством фундаментов(1 ед.) |  | 56 | 0 | 67.2 | 1 ед. |  | И5-02-1 | 1.01 | 1.04 | 1.03 | 1.04 | 1.02 | 1.01 | 1.01 | 1.01 | 1 | 0.99 | 0.98 | 0.98 | 1.01 | 1.02 | 1.02 | 1.01 | 1.03 | 1.02 | 1.01 | 1.07
741 | ПС | 6-15 кВ | Замена (установка) ОПН на три фазы напряжением 6-15 кВ , с устройством фундаментов(1 ед.) |  | 22 | 0 | 26.4 | 1 ед. |  | И5-04-1 | 1.01 | 1.04 | 1.03 | 1.04 | 1.02 | 1.01 | 1.01 | 1.01 | 1 | 0.99 | 0.98 | 0.98 | 1.01 | 1.02 | 1.02 | 1.01 | 1.03 | 1.02 | 1.01 | 1.07
742 | ПС | 6-15 кВ | Замена (установка) однополюсного разъединителя напряжением 6-15 кВ , с устройством фундаментов(1 ед.) |  | 64 | 0 | 76.8 | 1 ед. |  | И5-05-1 | 1.01 | 1.04 | 1.03 | 1.04 | 1.02 | 1.01 | 1.01 | 1.01 | 1 | 0.99 | 0.98 | 0.98 | 1.01 | 1.02 | 1.02 | 1.01 | 1.03 | 1.02 | 1.01 | 1.07
743 | ПС | 6-15 кВ | Замена (установка) трехполюсного разъединителя напряжением 6-15 кВ , с устройством фундаментов(1 ед.) |  | 64 | 0 | 76.8 | 1 ед. |  | И5-06-1 | 1.01 | 1.04 | 1.25 | 1.04 | 1.02 | 1.01 | 1.01 | 1.01 | 1 | 0.99 | 0.98 | 0.98 | 1.01 | 1.02 | 1.02 | 1.01 | 1.03 | 1.02 | 1.01 | 1.07
744 | ПС | 6-15 кВ | Установка цифровых ТТ на три фазы напряжением 6-15 кВ , с устройством фундаментов(1 ед.) |  | 208 | 0 | 249.6 | 1 ед. |  | И5-07-1 | 1.01 | 1.04 | 1.03 | 1.04 | 1.02 | 1.01 | 1.01 | 1.01 | 1 | 0.99 | 0.98 | 0.98 | 1.01 | 1.02 | 1.02 | 1.01 | 1.03 | 1.02 | 1.01 | 1.07
745 | ПС | 6-15 кВ | Установка цифровых ТН на три фазы напряжением 6-15 кВ , с устройством фундаментов(1 ед.) |  | 160 | 0 | 192 | 1 ед. |  | И5-08-1 | 1.01 | 1.04 | 1.03 | 1.04 | 1.02 | 1.01 | 1.01 | 1.01 | 1 | 0.99 | 0.98 | 0.98 | 1.01 | 1.02 | 1.02 | 1.01 | 1.03 | 1.02 | 1.01 | 1.07
746 | ПС | 6-15 кВ | Замена (установка) шинной опоры на одну фазу напряжением 6-15 кВ , с устройством фундаментов(1 ед.) |  | 9 | 0 | 10.8 | 1 ед. |  | И5-09-1 | 1.01 | 1.04 | 1.03 | 1.04 | 1.02 | 1.01 | 1.01 | 1.01 | 1 | 0.99 | 0.98 | 0.98 | 1.01 | 1.02 | 1.02 | 1.01 | 1.03 | 1.02 | 1.01 | 1.07
747 | ПС | 20-35 кВ | Замена (установка) ТТ на три фазы напряжением 35(20) кВ(1 ед.) |  | 1180 | 0 | 1416 | 1 ед. |  | И5-01-2 | 1.01 | 1.04 | 1.03 | 1.04 | 1.02 | 1.01 | 1.01 | 1.01 | 1 | 0.99 | 0.98 | 0.98 | 1.01 | 1.02 | 1.02 | 1.01 | 1.03 | 1.02 | 1.01 | 1.07
748 | ПС | 20-35 кВ | Замена (установка) ТН (до трех вторичных обмоток) на три фазы напряжением 35(20) кВ(1 ед.) |  | 609 | 0 | 730.8 | 1 ед. |  | И5-02-2 | 1.01 | 1.04 | 1.03 | 1.04 | 1.02 | 1.01 | 1.01 | 1.01 | 1 | 0.99 | 0.98 | 0.98 | 1.01 | 1.02 | 1.02 | 1.01 | 1.03 | 1.02 | 1.01 | 1.07
749 | ПС | 20-35 кВ | Замена (установка) ОПН на три фазы напряжением 35(20) кВ(1 ед.) |  | 69 | 0 | 82.8 | 1 ед. |  | И5-04-2 | 1.01 | 1.04 | 1.03 | 1.04 | 1.02 | 1.01 | 1.01 | 1.01 | 1 | 0.99 | 0.98 | 0.98 | 1.01 | 1.02 | 1.02 | 1.01 | 1.03 | 1.02 | 1.01 | 1.07
750 | ПС | 20-35 кВ | Замена (установка) однополюсного разъединителя напряжением 35(20) кВ(1 ед.) |  | 840 | 0 | 1008 | 1 ед. |  | И5-05-2 | 1.01 | 1.04 | 1.03 | 1.04 | 1.02 | 1.01 | 1.01 | 1.01 | 1 | 0.99 | 0.98 | 0.98 | 1.01 | 1.02 | 1.02 | 1.01 | 1.03 | 1.02 | 1.01 | 1.07
751 | ПС | 20-35 кВ | Замена (установка) трехполюсного разъединителя напряжением 35(20) кВ(1 ед.) |  | 1273 | 0 | 1527.6 | 1 ед. |  | И5-06-2 | 1.01 | 1.04 | 1.03 | 1.04 | 1.02 | 1.01 | 1.01 | 1.01 | 1 | 0.99 | 0.98 | 0.98 | 1.01 | 1.02 | 1.02 | 1.01 | 1.03 | 1.02 | 1.01 | 1.07
752 | ПС | 20-35 кВ | Установка цифровых ТТ на три фазы напряжением 35(20) кВ(1 ед.) |  | 1078 | 0 | 1293.6 | 1 ед. |  | И5-07-2 | 1.01 | 1.04 | 1.03 | 1.04 | 1.02 | 1.01 | 1.01 | 1.01 | 1 | 0.99 | 0.98 | 0.98 | 1.01 | 1.02 | 1.02 | 1.01 | 1.03 | 1.02 | 1.01 | 1.07
753 | ПС | 20-35 кВ | Установка цифровых ТН на три фазы напряжением 35(20) кВ(1 ед.) |  | 1236 | 0 | 1483.2 | 1 ед. |  | И5-08-2 | 1.01 | 1.04 | 1.03 | 1.04 | 1.02 | 1.01 | 1.01 | 1.01 | 1 | 0.99 | 0.98 | 0.98 | 1.01 | 1.02 | 1.02 | 1.01 | 1.03 | 1.02 | 1.01 | 1.07
754 | ПС | 20-35 кВ | Замена (установка) шинной опоры на одну фазу напряжением 35(20) кВ(1 ед.) |  | 16 | 0 | 19.2 | 1 ед. |  | И5-09-2 | 1.01 | 1.04 | 1.03 | 1.04 | 1.02 | 1.01 | 1.01 | 1.01 | 1 | 0.99 | 0.98 | 0.98 | 1.01 | 1.02 | 1.02 | 1.01 | 1.03 | 1.02 | 1.01 | 1.07
755 | ПС | 110 кВ | Замена (установка) ТТ на три фазы напряжением 110 кВ , с устройством фундаментов(1 ед.) |  | 2957 | 0 | 3548.4 | 1 ед. |  | И5-01-3 | 1.01 | 1.04 | 1.03 | 1.04 | 1.02 | 1.01 | 1.01 | 1.01 | 1 | 0.99 | 0.98 | 0.98 | 1.01 | 1.02 | 1.02 | 1.01 | 1.03 | 1.02 | 1.01 | 1.07
756 | ПС | 110 кВ | Замена (установка) ТН (до трех вторичных обмоток) на три фазы напряжением 110 кВ , с устройством фундаментов(1 ед.) |  | 2782 | 0 | 3338.4 | 1 ед. |  | И5-02-3 | 1.01 | 1.04 | 1.03 | 1.04 | 1.02 | 1.01 | 1.01 | 1.01 | 1 | 0.99 | 0.98 | 0.98 | 1.01 | 1.02 | 1.02 | 1.01 | 1.03 | 1.02 | 1.01 | 1.07
757 | ПС | 110 кВ | Замена (установка) ТН (четыре вторичные обмотки) на три фазы напряжением 110 кВ , с устройством фундаментов(1 ед.) |  | 5526 | 0 | 6631.2 | 1 ед. |  | И5-03-3 | 1.01 | 1.04 | 1.03 | 1.04 | 1.02 | 1.01 | 1.01 | 1.01 | 1 | 0.99 | 0.98 | 0.98 | 1.01 | 1.02 | 1.02 | 1.01 | 1.03 | 1.02 | 1.01 | 1.07
758 | ПС | 110 кВ | Замена (установка) ОПН на три фазы напряжением 110 кВ , с устройством фундаментов(1 ед.) |  | 221 | 0 | 265.2 | 1 ед. |  | И5-04-3 | 1.01 | 1.04 | 1.03 | 1.04 | 1.02 | 1.01 | 1.01 | 1.01 | 1 | 0.99 | 0.98 | 0.98 | 1.01 | 1.02 | 1.02 | 1.01 | 1.03 | 1.02 | 1.01 | 1.07
759 | ПС | 110 кВ | Замена (установка) однополюсного разъединителя напряжением 110 кВ , с устройством фундаментов(1 ед.) |  | 1229 | 0 | 1474.8 | 1 ед. |  | И5-05-3 | 1.01 | 1.04 | 1.03 | 1.04 | 1.02 | 1.01 | 1.01 | 1.01 | 1 | 0.99 | 0.98 | 0.98 | 1.01 | 1.02 | 1.02 | 1.01 | 1.03 | 1.02 | 1.01 | 1.07
760 | ПС | 110 кВ | Замена (установка) трехполюсного разъединителя напряжением 110 кВ , с устройством фундаментов(1 ед.) |  | 2735 | 0 | 3282 | 1 ед. |  | И5-06-3 | 1.01 | 1.04 | 1.04 | 1.04 | 1.02 | 1.01 | 1.01 | 1.01 | 1 | 0.99 | 0.98 | 0.98 | 1.01 | 1.02 | 1.02 | 1.01 | 1.03 | 1.02 | 1.01 | 1.07
761 | ПС | 110 кВ | Установка цифровых ТТ на три фазы напряжением 110 кВ , с устройством фундаментов(1 ед.) |  | 3119 | 0 | 3742.8 | 1 ед. |  | И5-07-3 | 1.01 | 1.04 | 1.03 | 1.04 | 1.02 | 1.01 | 1.01 | 1.01 | 1 | 0.99 | 0.98 | 0.98 | 1.01 | 1.02 | 1.02 | 1.01 | 1.03 | 1.02 | 1.01 | 1.07
762 | ПС | 110 кВ | Установка цифровых ТН на три фазы напряжением 110 кВ , с устройством фундаментов(1 ед.) |  | 2364 | 0 | 2836.8 | 1 ед. |  | И5-08-3 | 1.01 | 1.04 | 1.03 | 1.04 | 1.02 | 1.01 | 1.01 | 1.01 | 1 | 0.99 | 0.98 | 0.98 | 1.01 | 1.02 | 1.02 | 1.01 | 1.03 | 1.02 | 1.01 | 1.07
763 | ПС | 110 кВ | Замена (установка) шинной опоры на одну фазу напряжением 110 кВ , с устройством фундаментов(1 ед.) |  | 62 | 0 | 74.4 | 1 ед. |  | И5-09-3 | 1.01 | 1.04 | 1.03 | 1.04 | 1.02 | 1.01 | 1.01 | 1.01 | 1 | 0.99 | 0.98 | 0.98 | 1.01 | 1.02 | 1.02 | 1.01 | 1.03 | 1.02 | 1.01 | 1.07
764 | ПС | 150-220 кВ | Замена (установка) ТТ на три фазы напряжением 220(150) кВ(1 ед.) |  | 4505 | 0 | 5406 | 1 ед. |  | И5-01-4 | 1.01 | 1.04 | 1.03 | 1.04 | 1.02 | 1.01 | 1.01 | 1.01 | 1 | 0.99 | 0.98 | 0.98 | 1.01 | 1.02 | 1.02 | 1.01 | 1.03 | 1.02 | 1.01 | 1.07
765 | ПС | 150-220 кВ | Замена (установка) ТН (до трех вторичных обмоток) на три фазы напряжением 220(150) кВ(1 ед.) |  | 3239 | 0 | 3886.8 | 1 ед. |  | И5-02-4 | 1.01 | 1.04 | 1.03 | 1.04 | 1.02 | 1.01 | 1.01 | 1.01 | 1 | 0.99 | 0.98 | 0.98 | 1.01 | 1.02 | 1.02 | 1.01 | 1.03 | 1.02 | 1.01 | 1.07
766 | ПС | 150-220 кВ | Замена (установка) ТН (четыре вторичные обмотки) на три фазы напряжением 220(150) кВ(1 ед.) |  | 7492 | 0 | 8990.4 | 1 ед. |  | И5-03-4 | 1.01 | 1.04 | 1.03 | 1.04 | 1.02 | 1.01 | 1.01 | 1.01 | 1 | 0.99 | 0.98 | 0.98 | 1.01 | 1.02 | 1.02 | 1.01 | 1.03 | 1.02 | 1.01 | 1.07
767 | ПС | 150-220 кВ | Замена (установка) ОПН на три фазы напряжением 220(150) кВ(1 ед.) |  | 459 | 0 | 550.8 | 1 ед. |  | И5-04-4 | 1.01 | 1.04 | 1.03 | 1.04 | 1.02 | 1.01 | 1.01 | 1.01 | 1 | 0.99 | 0.98 | 0.98 | 1.01 | 1.02 | 1.02 | 1.01 | 1.03 | 1.02 | 1.01 | 1.07
768 | ПС | 150-220 кВ | Замена (установка) однополюсного разъединителя напряжением 220(150) кВ(1 ед.) |  | 2090 | 0 | 2508 | 1 ед. |  | И5-05-4 | 1.01 | 1.04 | 1.03 | 1.04 | 1.02 | 1.01 | 1.01 | 1.01 | 1 | 0.99 | 0.98 | 0.98 | 1.01 | 1.02 | 1.02 | 1.01 | 1.03 | 1.02 | 1.01 | 1.07
769 | ПС | 150-220 кВ | Замена (установка) трехполюсного разъединителя напряжением 220(150) кВ(1 ед.) |  | 6033 | 0 | 7239.6 | 1 ед. |  | И5-06-4 | 1.01 | 1.04 | 1.03 | 1.04 | 1.02 | 1.01 | 1.01 | 1.01 | 1 | 0.99 | 0.98 | 0.98 | 1.01 | 1.02 | 1.02 | 1.01 | 1.03 | 1.02 | 1.01 | 1.07
770 | ПС | 150-220 кВ | Установка цифровых ТТ на три фазы напряжением 220(150) кВ(1 ед.) |  | 3756 | 0 | 4507.2 | 1 ед. |  | И5-07-4 | 1.01 | 1.04 | 1.03 | 1.04 | 1.02 | 1.01 | 1.01 | 1.01 | 1 | 0.99 | 0.98 | 0.98 | 1.01 | 1.02 | 1.02 | 1.01 | 1.03 | 1.02 | 1.01 | 1.07
771 | ПС | 150-220 кВ | Установка цифровых ТН на три фазы напряжением 220(150) кВ(1 ед.) |  | 3511 | 0 | 4213.2 | 1 ед. |  | И5-08-4 | 1.01 | 1.04 | 1.03 | 1.04 | 1.02 | 1.01 | 1.01 | 1.01 | 1 | 0.99 | 0.98 | 0.98 | 1.01 | 1.02 | 1.02 | 1.01 | 1.03 | 1.02 | 1.01 | 1.07
772 | ПС | 150-220 кВ | Замена (установка) шинной опоры на одну фазу напряжением 220(150) кВ(1 ед.) |  | 115 | 0 | 138 | 1 ед. |  | И5-09-4 | 1.01 | 1.04 | 1.03 | 1.04 | 1.02 | 1.01 | 1.01 | 1.01 | 1 | 0.99 | 0.98 | 0.98 | 1.01 | 1.02 | 1.02 | 1.01 | 1.03 | 1.02 | 1.01 | 1.07
773 | ПС | 110 кВ | Монтаж выключателя НУ без устройства фундаментов напряжение 110 кВ номинальный ток 2500 А, номинальный ток отключения 40 А(1 ед.) |  | 3400 | 0 | 4080 | 1 ед. |  | И6-01-1 | 0.98 | 1.01 | 1.02 | 1.03 | 0.99 | 0.99 | 0.98 | 0.99 | 0.97 | 0.98 | 0.98 | 0.97 | 0.99 | 1.01 | 0.99 | 1 | 1.01 | 1 | 0.98 | 1.08
774 | ПС | 110 кВ | Монтаж выключателя НУ без устройства фундаментов напряжение 110 кВ номинальный ток 3150 А, номинальный ток отключения 40 А(1 ед.) |  | 3400 | 0 | 4080 | 1 ед. |  | И6-02-1 | 0.98 | 1.01 | 1.02 | 1.03 | 0.99 | 0.99 | 0.98 | 0.99 | 0.97 | 0.98 | 0.98 | 0.97 | 0.99 | 1.01 | 0.99 | 1 | 1.01 | 1 | 0.98 | 1.08
775 | ПС | 150-220 кВ | Монтаж выключателя НУ без устройства фундаментов напряжение 220(150) кВ номинальный ток вне зависимости А, номинальный ток отключения 40 А(1 ед.) |  | 10995 | 0 | 13194 | 1 ед. |  | И6-03-1 | 0.98 | 1.01 | 1.02 | 1.03 | 0.99 | 0.99 | 0.98 | 0.99 | 0.97 | 0.98 | 0.98 | 0.97 | 0.99 | 1.01 | 0.99 | 1 | 1.01 | 1 | 0.98 | 1.08
776 | ПС | 110 кВ | Монтаж выключателя НУ без устройства фундаментов напряжение 110 кВ номинальный ток 2500 А, номинальный ток отключения 50 А(1 ед.) |  | 5829 | 0 | 6994.8 | 1 ед. |  | И6-01-2 | 0.98 | 1.01 | 1.02 | 1.03 | 0.99 | 0.99 | 0.98 | 0.99 | 0.97 | 0.98 | 0.98 | 0.97 | 0.99 | 1.01 | 0.99 | 1 | 1.01 | 1 | 0.98 | 1.08
777 | ПС | 110 кВ | Монтаж выключателя НУ без устройства фундаментов напряжение 110 кВ номинальный ток 3150 А, номинальный ток отключения 50 А(1 ед.) |  | 6466 | 0 | 7759.2 | 1 ед. |  | И6-02-2 | 0.98 | 1.01 | 1.02 | 1.03 | 0.99 | 0.99 | 0.98 | 0.99 | 0.97 | 0.98 | 0.98 | 0.97 | 0.99 | 1.01 | 0.99 | 1 | 1.01 | 1 | 0.98 | 1.08
778 | ПС | 150-220 кВ | Монтаж выключателя НУ без устройства фундаментов напряжение 220(150) кВ номинальный ток вне зависимости А, номинальный ток отключения 50 А(1 ед.) |  | 16846 | 0 | 20215.2 | 1 ед. |  | И6-03-2 | 0.98 | 1.01 | 1.02 | 1.03 | 0.99 | 0.99 | 0.98 | 0.99 | 0.97 | 0.98 | 0.98 | 0.97 | 0.99 | 1.01 | 0.99 | 1 | 1.01 | 1 | 0.98 | 1.08
779 | ПС | 110 кВ | Монтаж выключателя НУ без устройства фундаментов напряжение 110 кВ номинальный ток 2500 А, номинальный ток отключения 63 А(1 ед.) |  | 7043 | 0 | 8451.6 | 1 ед. |  | И6-01-3 | 0.98 | 1.01 | 1.02 | 1.03 | 0.99 | 0.99 | 0.98 | 0.99 | 0.97 | 0.98 | 0.98 | 0.97 | 0.99 | 1.01 | 0.99 | 1 | 1.01 | 1 | 0.98 | 1.08
780 | ПС | 110 кВ | Монтаж выключателя НУ без устройства фундаментов напряжение 110 кВ номинальный ток 3150 А, номинальный ток отключения 63 А(1 ед.) |  | 7043 | 0 | 8451.6 | 1 ед. |  | И6-02-3 | 0.98 | 1.01 | 1.02 | 1.03 | 0.99 | 0.99 | 0.98 | 0.99 | 0.97 | 0.98 | 0.98 | 0.97 | 0.99 | 1.01 | 0.99 | 1 | 1.01 | 1 | 0.98 | 1.08
781 | ПС | 150-220 кВ | Монтаж выключателя НУ без устройства фундаментов напряжение 220(150) кВ номинальный ток вне зависимости А, номинальный ток отключения 63 А(1 ед.) |  | 20520 | 0 | 24624 | 1 ед. |  | И6-03-3 | 0.98 | 1.01 | 1.02 | 1.03 | 0.99 | 0.99 | 0.98 | 0.99 | 0.97 | 0.98 | 0.98 | 0.97 | 0.99 | 1.01 | 0.99 | 1 | 1.01 | 1 | 0.98 | 1.08
782 | ПС | 35 кВ | Монтаж выключателя НУ без устройства фундаментов напряжение 35 кВ номинальный ток 2000 А, номинальный ток отключения 25 А(1 ед.) |  | 993 | 0 | 1191.6 | 1 ед. |  | И7-01-1 | 0.98 | 1.01 | 1.02 | 1.03 | 0.99 | 0.99 | 0.98 | 0.99 | 0.97 | 0.98 | 0.98 | 0.97 | 0.99 | 1.01 | 0.99 | 1 | 1.01 | 1 | 0.98 | 1.08
783 | ПС | 35 кВ | Монтаж выключателя НУ без устройства фундаментов напряжение 35 кВ номинальный ток 2500 А, номинальный ток отключения 25 А(1 ед.) |  | 2745 | 0 | 3294 | 1 ед. |  | И7-02-1 | 0.98 | 1.01 | 1.02 | 1.03 | 0.99 | 0.99 | 0.98 | 0.99 | 0.97 | 0.98 | 0.98 | 0.97 | 0.99 | 1.01 | 0.99 | 1 | 1.01 | 1 | 0.98 | 1.08
784 | ПС | 35 кВ | Монтаж выключателя НУ без устройства фундаментов напряжение 35 кВ номинальный ток 2000 А, номинальный ток отключения 31,5 А(1 ед.) |  | 2745 | 0 | 3294 | 1 ед. |  | И7-01-2 | 0.98 | 1.01 | 1.02 | 1.03 | 0.99 | 0.99 | 0.98 | 0.99 | 0.97 | 0.98 | 0.98 | 0.97 | 0.99 | 1.01 | 0.99 | 1 | 1.01 | 1 | 0.98 | 1.08
785 | ПС | 35 кВ | Монтаж выключателя НУ без устройства фундаментов напряжение 35 кВ номинальный ток 2500 А, номинальный ток отключения 31,5 А(1 ед.) |  | 2745 | 0 | 3294 | 1 ед. |  | И7-02-2 | 0.98 | 1.01 | 1.02 | 1.03 | 0.99 | 0.99 | 0.98 | 0.99 | 0.97 | 0.98 | 0.98 | 0.97 | 0.99 | 1.01 | 0.99 | 1 | 1.01 | 1 | 0.98 | 1.08
786 | ПС | 35 кВ | Монтаж выключателя НУ без устройства фундаментов напряжение 35 кВ номинальный ток 2000 А, номинальный ток отключения 40 А(1 ед.) |  | 4014 | 0 | 4816.8 | 1 ед. |  | И7-01-3 | 0.98 | 1.01 | 1.02 | 1.03 | 0.99 | 0.99 | 0.98 | 0.99 | 0.97 | 0.98 | 0.98 | 0.97 | 0.99 | 1.01 | 0.99 | 1 | 1.01 | 1 | 0.98 | 1.08
787 | ПС | 35 кВ | Монтаж выключателя НУ без устройства фундаментов напряжение 35 кВ номинальный ток 2500 А, номинальный ток отключения 40 А(1 ед.) |  | 4014 | 0 | 4816.8 | 1 ед. |  | И7-02-3 | 0.98 | 1.01 | 1.02 | 1.03 | 0.99 | 0.99 | 0.98 | 0.99 | 0.97 | 0.98 | 0.98 | 0.97 | 0.99 | 1.01 | 0.99 | 1 | 1.01 | 1 | 0.98 | 1.08
788 | ПС | 110 кВ | Монтаж бакового выключателя НУ без устройства фундаментов напряжение 110 кВ номинальный ток 3150 А, номинальный ток отключения 40 А(1 ед.) |  | 11432 | 0 | 13718.4 | 1 ед. |  | И8-01-1 | 0.98 | 1.01 | 1.02 | 1.03 | 0.99 | 0.99 | 0.98 | 0.99 | 0.97 | 0.98 | 0.98 | 0.97 | 0.99 | 1.01 | 0.99 | 1 | 1.01 | 1 | 0.98 | 1.08
789 | ПС | 150-220 кВ | Монтаж бакового выключателя НУ без устройства фундаментов напряжение 220(150) кВ номинальный ток вне зависимости А, номинальный ток отключения 40 А(1 ед.) |  | 23524 | 0 | 28228.8 | 1 ед. |  | И8-02-1 | 0.98 | 1.01 | 1.02 | 1.03 | 0.99 | 0.99 | 0.98 | 0.99 | 0.97 | 0.98 | 0.98 | 0.97 | 0.99 | 1.01 | 0.99 | 1 | 1.01 | 1 | 0.98 | 1.08
790 | ПС | 110 кВ | Монтаж бакового выключателя НУ без устройства фундаментов напряжение 110 кВ номинальный ток 3150 А, номинальный ток отключения 50 А(1 ед.) |  | 13162 | 0 | 15794.4 | 1 ед. |  | И8-01-2 | 0.98 | 1.01 | 1.02 | 1.03 | 0.99 | 0.99 | 0.98 | 0.99 | 0.97 | 0.98 | 0.98 | 0.97 | 0.99 | 1.01 | 0.99 | 1 | 1.01 | 1 | 0.98 | 1.08
791 | ПС | 150-220 кВ | Монтаж бакового выключателя НУ без устройства фундаментов напряжение 220(150) кВ номинальный ток вне зависимости А, номинальный ток отключения 50 А(1 ед.) |  | 23524 | 0 | 28228.8 | 1 ед. |  | И8-02-2 | 0.98 | 1.01 | 1.02 | 1.03 | 0.99 | 0.99 | 0.98 | 0.99 | 0.97 | 0.98 | 0.98 | 0.97 | 0.99 | 1.01 | 0.99 | 1 | 1.01 | 1 | 0.98 | 1.08
792 | ПС | 110 кВ | Монтаж бакового выключателя НУ без устройства фундаментов напряжение 110 кВ номинальный ток 3150 А, номинальный ток отключения 63 А(1 ед.) |  | 19767 | 0 | 23720.4 | 1 ед. |  | И8-01-3 | 0.98 | 1.01 | 1.02 | 1.03 | 0.99 | 0.99 | 0.98 | 0.99 | 0.97 | 0.98 | 0.98 | 0.97 | 0.99 | 1.01 | 0.99 | 1 | 1.01 | 1 | 0.98 | 1.08
793 | ПС | 150-220 кВ | Монтаж бакового выключателя НУ без устройства фундаментов напряжение 220(150) кВ номинальный ток вне зависимости А, номинальный ток отключения 63 А(1 ед.) |  | 23524 | 0 | 28228.8 | 1 ед. |  | И8-02-3 | 0.98 | 1.01 | 1.02 | 1.03 | 0.99 | 0.99 | 0.98 | 0.99 | 0.97 | 0.98 | 0.98 | 0.97 | 0.99 | 1.01 | 0.99 | 1 | 1.01 | 1 | 0.98 | 1.08
794 | ПС | 35 кВ | Монтаж бакового выключателя НУ без устройства фундаментов напряжением 35 кВ номинальный ток А(1 ед.) |  | 3313 | 0 | 3975.6 | 1 ед. |  | И9-01 | 0.98 | 1.01 | 1.02 | 1.03 | 0.99 | 0.99 | 0.98 | 0.99 | 0.97 | 0.98 | 0.98 | 0.97 | 0.99 | 1.01 | 0.99 | 1 | 1.01 | 1 | 0.98 | 1.08
795 | ПС | - | Строительство внутреплощадочных дорог ПС и проездов (тротуар)(1 м2) |  | 2.03 | 0 | 2.436 | 1 м2 |  | М3-01 | 1.1 | 1.12 | 1.03 | 1.06 | 1.11 | 1.08 | 1.08 | 1.06 | 1.11 | 1.03 | 0.98 | 1.02 | 1.08 | 1.08 | 1.12 | 1.02 | 1.1 | 1.07 | 1.08 | 1
796 | ПС | - | Строительство внутреплощадочных дорог ПС и проездов (проезжая часть)(1 м2) |  | 2.38 | 0 | 2.856 | 1 м2 |  | М3-02 | 1.1 | 1.12 | 1.03 | 1.06 | 1.11 | 1.08 | 1.08 | 1.06 | 1.11 | 1.03 | 0.98 | 1.02 | 1.08 | 1.08 | 1.12 | 1.02 | 1.1 | 1.07 | 1.08 | 1
797 | ПС | - | Монтаж шкафа ЦК системы видеонаблюдения (Комплекс систем безопасности ПС)(1 ед.) |  | 2289 | 0 | 2746.8 | 1 ед. |  | И15-01 | 1 | 1.01 | 1.02 | 1.03 | 1 | 1 | 1 | 1 | 1 | 1 | 1 | 1 | 1 | 1.01 | 1 | 1 | 1.01 | 1.01 | 1 | 1.09
798 | ПС | - | Монтаж шкафа ЦК комплекса систем безопасности (Комплекс систем безопасности ПС)(1 ед.) |  | 542 | 0 | 650.4 | 1 ед. |  | И15-02 | 1 | 1.01 | 1.02 | 1.03 | 1 | 1 | 1 | 1 | 1 | 1 | 1 | 1 | 1 | 1.01 | 1 | 1 | 1.01 | 1.01 | 1 | 1.09
799 | ПС | - | Создание АРМ персонала комплекса систем безопасности (Комплекс систем безопасности ПС)(1 ед.) |  | 189 | 0 | 226.8 | 1 ед. |  | И15-03 | 1 | 1.01 | 1.02 | 1.03 | 1 | 1 | 1 | 1 | 1 | 1 | 1 | 1 | 1 | 1.01 | 1 | 1 | 1.01 | 1.01 | 1 | 1.09
800 | ПС | - | Монтаж поворотной камеры охранного(технологического) видеонаблюдения (Комплекс систем безопасности ПС)(1 точка наблюдения) |  | 641 | 0 | 769.2 | 1 точка |  | И15-04 | 1 | 1.01 | 1.02 | 1.03 | 1 | 1 | 1 | 1 | 1 | 1 | 1 | 1 | 1 | 1.01 | 1 | 1 | 1.01 | 1.01 | 1 | 1.09
801 | ПС | - | Монтаж стационарной камеры охранного(технологического) видеонаблюдения (Комплекс систем безопасности ПС)(1 точка наблюдения) |  | 137 | 0 | 164.4 | 1 точка наблюдения |  | И15-05 | 1 | 1.01 | 1.02 | 1.03 | 1 | 1 | 1 | 1 | 1 | 1 | 1 | 1 | 1 | 1.01 | 1 | 1 | 1.01 | 1.01 | 1 | 1.09
802 | ПС | - | Устройство турникета (Комплекс систем безопасности ПС)(1 ед.) |  | 265 | 0 | 318 | 1 ед. |  | И15-06 | 1 | 1.01 | 1.02 | 1.03 | 1 | 1 | 1 | 1 | 1 | 1 | 1 | 1 | 1 | 1.01 | 1 | 1 | 1.01 | 1.01 | 1 | 1.09
803 | ПС | - | Устройство СКУД (Комплекс систем безопасности ПС)(1 точка доступа) |  | 116 | 0 | 139.2 | 1 точка доступа |  | И15-07 | 1 | 1.01 | 1.02 | 1.03 | 1 | 1 | 1 | 1 | 1 | 1 | 1 | 1 | 1 | 1.01 | 1 | 1 | 1.01 | 1.01 | 1 | 1.09
804 | ПС | - | Устройство системы пожарной и охранной сигнализации (Комплекс систем безопасности ПС)(1 м2 здания) |  | 1.3 | 0 | 1.56 | 1 м2 здания |  | И15-08 | 1 | 1.01 | 1.02 | 1.03 | 1 | 1 | 1 | 1 | 1 | 1 | 1 | 1 | 1 | 1.01 | 1 | 1 | 1.01 | 1.01 | 1 | 1.09
805 | ПС | - | Устройство системы периметральной сигнализации (Комплекс систем безопасности ПС)(1 м периметра ПС) |  | 5.5 | 0 | 6.6 | 1 м периметра ПС |  | И15-09 | 1 | 1.01 | 1.02 | 1.03 | 1 | 1 | 1 | 1 | 1 | 1 | 1 | 1 | 1 | 1.01 | 1 | 1 | 1.01 | 1.01 | 1 | 1.09
806 | ПС | - | Устройство системы охранного освещения (Комплекс систем безопасности ПС)(1 м периметра ПС) |  | 3.5 | 0 | 4.2 | 1 м периметра ПС |  | И15-10 | 1 | 1.01 | 1.02 | 1.03 | 1 | 1 | 1 | 1 | 1 | 1 | 1 | 1 | 1 | 1.01 | 1 | 1 | 1.01 | 1.01 | 1 | 1.09
807 | ПС | 6-15 кВ | Замена одной фазы ввода линейного (выключателя, трансформатора) напряжением 6-15 кВ(1 ед.) |  | 523 | 0 | 627.6 | 1 ед. |  | И10-10-1 | 0.98 | 1.01 | 1.02 | 1.03 | 0.99 | 0.99 | 0.98 | 0.99 | 0.97 | 0.98 | 0.98 | 0.97 | 0.99 | 1.01 | 0.99 | 1 | 1.01 | 1 | 0.98 | 1.08
808 | ПС | 6-15 кВ | Замена (установка) ТТ на три фазы напряжением 6-15 кВ , без устройства фундаментов(1 ед.) |  | 99 | 0 | 118.8 | 1 ед. |  | И10-01-1 | 0.98 | 1.01 | 1.02 | 1.03 | 0.99 | 0.99 | 0.98 | 0.99 | 0.97 | 0.98 | 0.98 | 0.97 | 0.99 | 1.01 | 0.99 | 1 | 1.01 | 1 | 0.98 | 1.08
809 | ПС | 6-15 кВ | Замена (установка) ТН (до трех вторичных обмоток) на три фазы напряжением 6-15 кВ , без устройства фундаментов(1 ед.) |  | 53 | 0 | 63.6 | 1 ед. |  | И10-02-1 | 0.98 | 1.01 | 1.02 | 1.03 | 0.99 | 0.99 | 0.98 | 0.99 | 0.97 | 0.98 | 0.98 | 0.97 | 0.99 | 1.01 | 0.99 | 1 | 1.01 | 1 | 0.98 | 1.08
810 | ПС | 6-15 кВ | Замена (установка) ОПН на три фазы напряжением 6-15 кВ , без устройства фундаментов(1 ед.) |  | 18 | 0 | 21.6 | 1 ед. |  | И10-04-1 | 0.98 | 1.01 | 1.02 | 1.03 | 0.99 | 0.99 | 0.98 | 0.99 | 0.97 | 0.98 | 0.98 | 0.97 | 0.99 | 1.01 | 0.99 | 1 | 1.01 | 1 | 0.98 | 1.08
811 | ПС | 6-15 кВ | Замена (установка) однополюсного разъединителя напряжением 6-15 кВ , без устройства фундаментов(1 ед.) |  | 60 | 0 | 72 | 1 ед. |  | И10-05-1 | 0.98 | 1.01 | 1.02 | 1.03 | 0.99 | 0.99 | 0.98 | 0.99 | 0.97 | 0.98 | 0.98 | 0.97 | 0.99 | 1.01 | 0.99 | 1 | 1.01 | 1 | 0.98 | 1.08
812 | ПС | 6-15 кВ | Замена (установка) трехполюсного разъединителя напряжением 6-15 кВ , без устройства фундаментов(1 ед.) |  | 60 | 0 | 72 | 1 ед. |  | И10-06-1 | 0.98 | 1.01 | 1.02 | 1.03 | 0.99 | 0.99 | 0.98 | 0.99 | 0.97 | 0.98 | 0.98 | 0.97 | 0.99 | 1.01 | 0.99 | 1 | 1.01 | 1 | 0.98 | 1.08
813 | ПС | 6-15 кВ | Установка цифровых ТТ на три фазы напряжением 6-15 кВ , без устройства фундаментов(1 ед.) |  | 204 | 0 | 244.8 | 1 ед. |  | И10-78-1 | 0.98 | 1.01 | 1.02 | 1.03 | 0.99 | 0.99 | 0.98 | 0.99 | 0.97 | 0.98 | 0.98 | 0.97 | 0.99 | 1.01 | 0.99 | 1 | 1.01 | 1 | 0.98 | 1.08
814 | ПС | 6-15 кВ | Установка цифровых ТН на три фазы напряжением 6-15 кВ , без устройства фундаментов(1 ед.) |  | 157 | 0 | 188.4 | 1 ед. |  | И10-08-1 | 0.98 | 1.01 | 1.02 | 1.03 | 0.99 | 0.99 | 0.98 | 0.99 | 0.97 | 0.98 | 0.98 | 0.97 | 0.99 | 1.01 | 0.99 | 1 | 1.01 | 1 | 0.98 | 1.08
815 | ПС | 6-15 кВ | Замена (установка) шинной опоры на одну фазу напряжением 6-15 кВ, без устройства фундаментов(1 ед.) |  | 12 | 0 | 14.4 | 1 ед. |  | И10-09-1 | 0.98 | 1.01 | 1.02 | 1.03 | 0.99 | 0.99 | 0.98 | 0.99 | 0.97 | 0.98 | 0.98 | 0.97 | 0.99 | 1.01 | 0.99 | 1 | 1.01 | 1 | 0.98 | 1.08
816 | ПС | 20-35 кВ | Замена одной фазы ввода линейного (выключателя, трансформатора) напряжением 35 (20) кВ(1 ед.) |  | 582 | 0 | 698.4 | 1 ед. |  | И10-10-2 | 0.98 | 1.01 | 1.02 | 1.03 | 0.99 | 0.99 | 0.98 | 0.99 | 0.97 | 0.98 | 0.98 | 0.97 | 0.99 | 1.01 | 0.99 | 1 | 1.01 | 1 | 0.98 | 1.08
817 | ПС | 20-35 кВ | Замена (установка) ТТ на три фазы напряжением 35 (20) кВ(1 ед.) |  | 932 | 0 | 1118.4 | 1 ед. |  | И10-01-2 | 0.98 | 1.01 | 1.02 | 1.03 | 0.99 | 0.99 | 0.98 | 0.99 | 0.97 | 0.98 | 0.98 | 0.97 | 0.99 | 1.01 | 0.99 | 1 | 1.01 | 1 | 0.98 | 1.08
818 | ПС | 20-35 кВ | Замена (установка) ТН (до трех вторичных обмоток) на три фазы напряжением 35 (20) кВ(1 ед.) |  | 362 | 0 | 434.4 | 1 ед. |  | И10-02-2 | 0.98 | 1.01 | 1.02 | 1.03 | 0.99 | 0.99 | 0.98 | 0.99 | 0.97 | 0.98 | 0.98 | 0.97 | 0.99 | 1.01 | 0.99 | 1 | 1.01 | 1 | 0.98 | 1.08
819 | ПС | 20-35 кВ | Замена (установка) ОПН на три фазы напряжением 35 (20) кВ(1 ед.) |  | 41 | 0 | 49.2 | 1 ед. |  | И10-04-2 | 0.98 | 1.01 | 1.02 | 1.03 | 0.99 | 0.99 | 0.98 | 0.99 | 0.97 | 0.98 | 0.98 | 0.97 | 0.99 | 1.01 | 0.99 | 1 | 1.01 | 1 | 0.98 | 1.08
820 | ПС | 20-35 кВ | Замена (установка) однополюсного разъединителя напряжением 35 (20) кВ(1 ед.) |  | 812 | 0 | 974.4 | 1 ед. |  | И10-05-2 | 0.98 | 1.01 | 1.02 | 1.03 | 0.99 | 0.99 | 0.98 | 0.99 | 0.97 | 0.98 | 0.98 | 0.97 | 0.99 | 1.01 | 0.99 | 1 | 1.01 | 1 | 0.98 | 1.08
821 | ПС | 20-35 кВ | Замена (установка) трехполюсного разъединителя напряжением 35 (20) кВ(1 ед.) |  | 1246 | 0 | 1495.2 | 1 ед. |  | И10-06-2 | 0.98 | 1.01 | 1.02 | 1.03 | 0.99 | 0.99 | 0.98 | 0.99 | 0.97 | 0.98 | 0.98 | 0.97 | 0.99 | 1.01 | 0.99 | 1 | 1.01 | 1 | 0.98 | 1.08
822 | ПС | 20-35 кВ | Установка цифровых ТТ на три фазы напряжением 35 (20) кВ(1 ед.) |  | 830 | 0 | 996 | 1 ед. |  | И10-07-2 | 0.98 | 1.01 | 1.02 | 1.03 | 0.99 | 0.99 | 0.98 | 0.99 | 0.97 | 0.98 | 0.98 | 0.97 | 0.99 | 1.01 | 0.99 | 1 | 1.01 | 1 | 0.98 | 1.08
823 | ПС | 20-35 кВ | Установка цифровых ТН на три фазы напряжением 35 (20) кВ(1 ед.) |  | 988 | 0 | 1185.6 | 1 ед. |  | И10-08-2 | 0.98 | 1.01 | 1.02 | 1.03 | 0.99 | 0.99 | 0.98 | 0.99 | 0.97 | 0.98 | 0.98 | 0.97 | 0.99 | 1.01 | 0.99 | 1 | 1.01 | 1 | 0.98 | 1.08
824 | ПС | 20-35 кВ | Замена (установка) шинной опоры на одну фазу напряжением 35 (20) кВ(1 ед.) |  | 17 | 0 | 20.4 | 1 ед. |  | И10-09-2 | 0.98 | 1.01 | 1.02 | 1.03 | 0.99 | 0.99 | 0.98 | 0.99 | 0.97 | 0.98 | 0.98 | 0.97 | 0.99 | 1.01 | 0.99 | 1 | 1.01 | 1 | 0.98 | 1.08
825 | ПС | 110 кВ | Замена одной фазы ввода линейного (выключателя, трансформатора) напряжением 110 кВ(1 ед.) |  | 722 | 0 | 866.4 | 1 ед. |  | И10-10-3 | 0.98 | 1.01 | 1.02 | 1.03 | 0.99 | 0.99 | 0.98 | 0.99 | 0.97 | 0.98 | 0.98 | 0.97 | 0.99 | 1.01 | 0.99 | 1 | 1.01 | 1 | 0.98 | 1.08
826 | ПС | 110 кВ | Замена (установка) ТТ на три фазы напряжением 110 кВ , без устройства фундаментов(1 ед.) |  | 2665 | 0 | 3198 | 1 ед. |  | И10-01-3 | 0.98 | 1.01 | 1.02 | 1.03 | 0.99 | 0.99 | 0.98 | 0.99 | 0.97 | 0.98 | 0.98 | 0.97 | 0.99 | 1.01 | 0.99 | 1 | 1.01 | 1 | 0.98 | 1.08
827 | ПС | 110 кВ | Замена (установка) ТН (до трех вторичных обмоток) на три фазы напряжением 110 кВ , без устройства фундаментов(1 ед.) |  | 2490 | 0 | 2988 | 1 ед. |  | И10-02-3 | 0.98 | 1.01 | 1.02 | 1.03 | 0.99 | 0.99 | 0.98 | 0.99 | 0.97 | 0.98 | 0.98 | 0.97 | 0.99 | 1.01 | 0.99 | 1 | 1.01 | 1 | 0.98 | 1.08
828 | ПС | 110 кВ | Замена (установка) ТН (четыре вторичные обмотки) на три фазы напряжением 110 кВ , без устройства фундаментов(1 ед.) |  | 5234 | 0 | 6280.8 | 1 ед. |  | И10-03-3 | 0.98 | 1.01 | 1.02 | 1.03 | 0.99 | 0.99 | 0.98 | 0.99 | 0.97 | 0.98 | 0.98 | 0.97 | 0.99 | 1.01 | 0.99 | 1 | 1.01 | 1 | 0.98 | 1.08
829 | ПС | 110 кВ | Замена (установка) ОПН на три фазы напряжением 110 кВ , без устройства фундаментов(1 ед.) |  | 120 | 0 | 144 | 1 ед. |  | И10-04-3 | 0.98 | 1.01 | 1.02 | 1.03 | 0.99 | 0.99 | 0.98 | 0.99 | 0.97 | 0.98 | 0.98 | 0.97 | 0.99 | 1.01 | 0.99 | 1 | 1.01 | 1 | 0.98 | 1.08
830 | ПС | 110 кВ | Замена (установка) однополюсного разъединителя напряжением 110 кВ , без устройства фундаментов(1 ед.) |  | 1128 | 0 | 1353.6 | 1 ед. |  | И10-05-3 | 0.98 | 1.01 | 1.02 | 1.03 | 0.99 | 0.99 | 0.98 | 0.99 | 0.97 | 0.98 | 0.98 | 0.97 | 0.99 | 1.01 | 0.99 | 1 | 1.01 | 1 | 0.98 | 1.08
831 | ПС | 110 кВ | Замена (установка) трехполюсного разъединителя напряжением 110 кВ , без устройства фундаментов(1 ед.) |  | 2634 | 0 | 3160.8 | 1 ед. |  | И10-06-3 | 0.98 | 1.01 | 1.02 | 1.03 | 0.99 | 0.99 | 0.98 | 0.99 | 0.97 | 0.98 | 0.98 | 0.97 | 0.99 | 1.01 | 0.99 | 1 | 1.01 | 1 | 0.98 | 1.08
832 | ПС | 110 кВ | Установка цифровых ТТ на три фазы напряжением 110 кВ , без устройства фундаментов(1 ед.) |  | 2827 | 0 | 3392.4 | 1 ед. |  | И10-07-3 | 0.98 | 1.01 | 1.02 | 1.03 | 0.99 | 0.99 | 0.98 | 0.99 | 0.97 | 0.98 | 0.98 | 0.97 | 0.99 | 1.01 | 0.99 | 1 | 1.01 | 1 | 0.98 | 1.08
833 | ПС | 110 кВ | Установка цифровых ТН на три фазы напряжением 110 кВ , без устройства фундаментов(1 ед.) |  | 2072 | 0 | 2486.4 | 1 ед. |  | И10-08-3 | 0.98 | 1.01 | 1.02 | 1.03 | 0.99 | 0.99 | 0.98 | 0.99 | 0.97 | 0.98 | 0.98 | 0.97 | 0.99 | 1.01 | 0.99 | 1 | 1.01 | 1 | 0.98 | 1.08
834 | ПС | 110 кВ | Замена (установка) шинной опоры на одну фазу напряжением 110 кВ , без устройства фундаментов(1 ед.) |  | 51 | 0 | 61.2 | 1 ед. |  | И10-09-3 | 0.98 | 1.01 | 1.02 | 1.03 | 0.99 | 0.99 | 0.98 | 0.99 | 0.97 | 0.98 | 0.98 | 0.97 | 0.99 | 1.01 | 0.99 | 1 | 1.01 | 1 | 0.98 | 1.08
835 | ПС | 150-220 кВ | Замена одной фазы ввода линейного (выключателя, трансформатора) напряжением 220 (150) кВ(1 ед.) |  | 1700 | 0 | 2040 | 1 ед. |  | И10-10-4 | 0.98 | 1.01 | 1.02 | 1.03 | 0.99 | 0.99 | 0.98 | 0.99 | 0.97 | 0.98 | 0.98 | 0.97 | 0.99 | 1.01 | 0.99 | 1 | 1.01 | 1 | 0.98 | 1.08
836 | ПС | 150-220 кВ | Замена (установка) ТТ на три фазы напряжением 220 (150) кВ(1 ед.) |  | 4085 | 0 | 4902 | 1 ед. |  | И10-01-4 | 0.98 | 1.01 | 1.02 | 1.03 | 0.99 | 0.99 | 0.98 | 0.99 | 0.97 | 0.98 | 0.98 | 0.97 | 0.99 | 1.01 | 0.99 | 1 | 1.01 | 1 | 0.98 | 1.08
837 | ПС | 150-220 кВ | Замена (установка) ТН (до трех вторичных обмоток) на три фазы напряжением 220 (150) кВ(1 ед.) |  | 2819 | 0 | 3382.8 | 1 ед. |  | И10-02-4 | 0.98 | 1.01 | 1.02 | 1.03 | 0.99 | 0.99 | 0.98 | 0.99 | 0.97 | 0.98 | 0.98 | 0.97 | 0.99 | 1.01 | 0.99 | 1 | 1.01 | 1 | 0.98 | 1.08
838 | ПС | 150-220 кВ | Замена (установка) ТН (четыре вторичные обмотки) на три фазы напряжением 220 (150) кВ(1 ед.) |  | 7071 | 0 | 8485.2 | 1 ед. |  | И10-03-4 | 0.98 | 1.01 | 1.02 | 1.03 | 0.99 | 0.99 | 0.98 | 0.99 | 0.97 | 0.98 | 0.98 | 0.97 | 0.99 | 1.01 | 0.99 | 1 | 1.01 | 1 | 0.98 | 1.08
839 | ПС | 150-220 кВ | Замена (установка) ОПН на три фазы напряжением 220 (150) кВ(1 ед.) |  | 350 | 0 | 420 | 1 ед. |  | И10-04-4 | 0.98 | 1.01 | 1.02 | 1.03 | 0.99 | 0.99 | 0.98 | 0.99 | 0.97 | 0.98 | 0.98 | 0.97 | 0.99 | 1.01 | 0.99 | 1 | 1.01 | 1 | 0.98 | 1.08
840 | ПС | 150-220 кВ | Замена (установка) однополюсного разъединителя напряжением 220 (150) кВ(1 ед.) |  | 1981 | 0 | 2377.2 | 1 ед. |  | И10-05-4 | 0.98 | 1.01 | 1.02 | 1.03 | 0.99 | 0.99 | 0.98 | 0.99 | 0.97 | 0.98 | 0.98 | 0.97 | 0.99 | 1.01 | 0.99 | 1 | 1.01 | 1 | 0.98 | 1.08
841 | ПС | 150-220 кВ | Замена (установка) трехполюсного разъединителя напряжением 220 (150) кВ(1 ед.) |  | 5923 | 0 | 7107.6 | 1 ед. |  | И10-06-4 | 0.98 | 1.01 | 1.02 | 1.03 | 0.99 | 0.99 | 0.98 | 0.99 | 0.97 | 0.98 | 0.98 | 0.97 | 0.99 | 1.01 | 0.99 | 1 | 1.01 | 1 | 0.98 | 1.08
842 | ПС | 150-220 кВ | Установка цифровых ТТ на три фазы напряжением 220 (150) кВ(1 ед.) |  | 3336 | 0 | 4003.2 | 1 ед. |  | И10-07-4 | 0.98 | 1.01 | 1.02 | 1.03 | 0.99 | 0.99 | 0.98 | 0.99 | 0.97 | 0.98 | 0.98 | 0.97 | 0.99 | 1.01 | 0.99 | 1 | 1.01 | 1 | 0.98 | 1.08
843 | ПС | 150-220 кВ | Установка цифровых ТН на три фазы напряжением 220 (150) кВ(1 ед.) |  | 3091 | 0 | 3709.2 | 1 ед. |  | И10-08-4 | 0.98 | 1.01 | 1.02 | 1.03 | 0.99 | 0.99 | 0.98 | 0.99 | 0.97 | 0.98 | 0.98 | 0.97 | 0.99 | 1.01 | 0.99 | 1 | 1.01 | 1 | 0.98 | 1.08
844 | ПС | 150-220 кВ | Замена (установка) шинной опоры на одну фазу напряжением 220 (150) кВ(1 ед.) |  | 87 | 0 | 104.4 | 1 ед. |  | И10-09-4 | 0.98 | 1.01 | 1.02 | 1.03 | 0.99 | 0.99 | 0.98 | 0.99 | 0.97 | 0.98 | 0.98 | 0.97 | 0.99 | 1.01 | 0.99 | 1 | 1.01 | 1 | 0.98 | 1.08
845 | ПС | - | Строительство защитного ограждения ПС наружного бетонного(1 м периметра ПС) |  | 11 | 0 | 13.2 | 1 м периметра ПС |  | У4-01 | 1 | 1.03 | 1.02 | 1.03 | 1.01 | 1 | 1 | 1 | 0.99 | 0.99 | 0.98 | 0.98 | 1.01 | 1.02 | 1.01 | 1.01 | 1.02 | 1.02 | 1 | 1.07
846 | ПС | - | Строительство защитного ограждения ПС предупредительного сетчатого(1 м периметра ПС) |  | 6 | 0 | 7.2 | 1 м периметра ПС |  | У4-02 | 1 | 1.03 | 1.02 | 1.03 | 1.01 | 1 | 1 | 1 | 0.99 | 0.99 | 0.98 | 0.98 | 1.01 | 1.02 | 1.01 | 1.01 | 1.02 | 1.02 | 1 | 1.07
847 | ПС | - | Строительство защитного ограждения ПС внутреннего сетчатого(1 м периметра ПС) |  | 4.8 | 0 | 5.76 | 1 м периметра ПС |  | У4-03 | 1 | 1.03 | 1.02 | 1.03 | 1.01 | 1 | 1 | 1 | 0.99 | 0.99 | 0.98 | 0.98 | 1.01 | 1.02 | 1.01 | 1.01 | 1.02 | 1.02 | 1 | 1.07
848 | ПС | - | Строительство откатных (раздвижных, автоматических, противопожарных) ворот(1 ед.) |  | 177 | 0 | 212.4 | 1 ед. |  | У3-02 | 1 | 1.03 | 1.04 | 1.03 | 1.01 | 1 | 1 | 1 | 0.99 | 0.99 | 0.98 | 0.98 | 1.01 | 1.02 | 1.01 | 1.01 | 1.02 | 1.02 | 1 | 1.07
849 | ПС | - | Строительство противотаранного устройства для ПС напряжением вне зависимости кВ(1 ед.) |  | 577 | 0 | 692.4 | 1 ед. |  | У3-01 | 1 | 1.03 | 1.02 | 1.03 | 1.01 | 1 | 1 | 1 | 0.99 | 0.99 | 0.98 | 0.98 | 1.01 | 1.02 | 1.01 | 1.01 | 1.02 | 1.02 | 1 | 1.07
850 | ПС | 6-10 кВ | Монтаж РЗА трансформатора (мощностью от 4 МВА) напряжением 10 (6) кВ(1 шкаф) |  | 1028 | 0 | 1233.6 | 1 шкаф |  | И11-06-1 | 1 | 1.01 | 1.02 | 1.03 | 1 | 1 | 1 | 1 | 1 | 1 | 1 | 1 | 1 | 1.01 | 1 | 1 | 1.01 | 1.01 | 1 | 1.09
851 | ПС | 6-10 кВ | Монтаж автоматики управления выключателем присоединения напряжением 10 (6) кВ(1 шкаф) |  | 223 | 0 | 267.6 | 1 шкаф |  | И11-16-1 | 1 | 1.01 | 1.02 | 1.03 | 1 | 1 | 1 | 1 | 1 | 1 | 1 | 1 | 1 | 1.01 | 1 | 1 | 1.01 | 1.01 | 1 | 1.09
852 | ПС | - | Строительство здания КПП(1 ед.) |  | 3572 | 0 | 4286.4 | 1 ед. |  | З7-01 | 1.1 | 1.12 | 1.03 | 1.06 | 1.11 | 1.08 | 1.08 | 1.06 | 1.11 | 1.03 | 0.98 | 1.02 | 1.08 | 1.08 | 1.12 | 1.02 | 1.1 | 1.07 | 1.08 | 1
853 | ПС | 20-35 кВ | Монтаж РЗА шин до 12 присоединений напряжением 35 (20) кВ(1 шкаф) |  | 2250 | 0 | 2700 | 1 шкаф |  | И11-01-2 | 1 | 1.01 | 1.02 | 1.03 | 1 | 1 | 1 | 1 | 1 | 1 | 1 | 1 | 1 | 1.01 | 1 | 1 | 1.01 | 1.01 | 1 | 1.09
854 | ПС | 20-35 кВ | Монтаж РЗА шин до 18 присоединений напряжением 35 (20) кВ(1 шкаф) |  | 3318 | 0 | 3981.6 | 1 шкаф |  | И11-02-2 | 1 | 1.01 | 1.02 | 1.03 | 1 | 1 | 1 | 1 | 1 | 1 | 1 | 1 | 1 | 1.01 | 1 | 1 | 1.01 | 1.01 | 1 | 1.09
855 | ПС | 20-35 кВ | Монтаж РЗА шин до 24 присоединений напряжением 35 (20) кВ(1 шкаф) |  | 3999 | 0 | 4798.8 | 1 шкаф |  | И11-03-2 | 1 | 1.01 | 1.02 | 1.03 | 1 | 1 | 1 | 1 | 1 | 1 | 1 | 1 | 1 | 1.01 | 1 | 1 | 1.01 | 1.01 | 1 | 1.09
856 | ПС | 20-35 кВ | Монтаж РЗА ошиновки напряжением 35 (20) кВ(1 шкаф) |  | 1158 | 0 | 1389.6 | 1 шкаф |  | И11-04-2 | 1 | 1.01 | 1.02 | 1.03 | 1 | 1 | 1 | 1 | 1 | 1 | 1 | 1 | 1 | 1.01 | 1 | 1 | 1.01 | 1.01 | 1 | 1.09
857 | ПС | 20-35 кВ | Монтаж РЗА трансформатора (мощностью от 4 МВА) напряжением 35 (20) кВ(1 шкаф) |  | 1028 | 0 | 1233.6 | 1 шкаф |  | И11-06-2 | 1 | 1.01 | 1.02 | 1.03 | 1 | 1 | 1 | 1 | 1 | 1 | 1 | 1 | 1 | 1.01 | 1 | 1 | 1.01 | 1.01 | 1 | 1.09
858 | ПС | 20-35 кВ | Монтаж РЗА трансформатора и АРН напряжением 35 (20) кВ(1 шкаф) |  | 1397 | 0 | 1676.4 | 1 шкаф |  | И11-07-2 | 1 | 1.01 | 1.02 | 1.03 | 1 | 1 | 1 | 1 | 1 | 1 | 1 | 1 | 1 | 1.01 | 1 | 1 | 1.01 | 1.01 | 1 | 1.09
859 | ПС | 20-35 кВ | Монтаж РЗА автотрансформатора напряжением 35 (20) кВ(1 шкаф) |  | 1198 | 0 | 1437.6 | 1 шкаф |  | И11-10-2 | 1 | 1.01 | 1.02 | 1.03 | 1 | 1 | 1 | 1 | 1 | 1 | 1 | 1 | 1 | 1.01 | 1 | 1 | 1.01 | 1.01 | 1 | 1.09
860 | ПС | 20-35 кВ | Монтаж РЗА автотрансформатора и ошиновки его низшего напряжения напряжением 35 (20) кВ(1 шкаф) |  | 1959 | 0 | 2350.8 | 1 шкаф |  | И11-12-2 | 1 | 1.01 | 1.02 | 1.03 | 1 | 1 | 1 | 1 | 1 | 1 | 1 | 1 | 1 | 1.01 | 1 | 1 | 1.01 | 1.01 | 1 | 1.09
861 | ПС | 20-35 кВ | Монтаж автоматики управления выключателем присоединения напряжением 35 (20) кВ(1 шкаф) |  | 717 | 0 | 860.4 | 1 шкаф |  | И11-16-2 | 1 | 1.01 | 1.02 | 1.03 | 1 | 1 | 1 | 1 | 1 | 1 | 1 | 1 | 1 | 1.01 | 1 | 1 | 1.01 | 1.01 | 1 | 1.09
862 | ПС | 110-220 кВ | Монтаж РЗА шин до 12 присоединений напряжением 110-220 кВ(1 шкаф) |  | 2250 | 0 | 2700 | 1 шкаф |  | И11-01-3 | 1 | 1.01 | 1.02 | 1.03 | 1 | 1 | 1 | 1 | 1 | 1 | 1 | 1 | 1 | 1.01 | 1 | 1 | 1.01 | 1.01 | 1 | 1.09
863 | ПС | 110-220 кВ | Монтаж РЗА шин до 18 присоединений напряжением 110-220 кВ(1 шкаф) |  | 3318 | 0 | 3981.6 | 1 шкаф |  | И11-02-3 | 1 | 1.01 | 1.02 | 1.03 | 1 | 1 | 1 | 1 | 1 | 1 | 1 | 1 | 1 | 1.01 | 1 | 1 | 1.01 | 1.01 | 1 | 1.09
864 | ПС | 110-220 кВ | Монтаж РЗА шин до 24 присоединений напряжением 110-220 кВ(1 шкаф) |  | 3999 | 0 | 4798.8 | 1 шкаф |  | И11-03-3 | 1 | 1.01 | 1.02 | 1.03 | 1 | 1 | 1 | 1 | 1 | 1 | 1 | 1 | 1 | 1.01 | 1 | 1 | 1.01 | 1.01 | 1 | 1.09
865 | ПС | 110-220 кВ | Монтаж РЗА ошиновки напряжением 110-220 кВ(1 шкаф) |  | 1280 | 0 | 1536 | 1 шкаф |  | И11-04-3 | 1 | 1.01 | 1.02 | 1.03 | 1 | 1 | 1 | 1 | 1 | 1 | 1 | 1 | 1 | 1.01 | 1 | 1 | 1.01 | 1.01 | 1 | 1.09
866 | ПС | 110-220 кВ | Монтаж РЗА ошиновки низшего напряжения автотрансформатора напряжением 110-220 кВ(1 шкаф) |  | 1161 | 0 | 1393.2 | 1 шкаф |  | И11-05-3 | 1 | 1.01 | 1.02 | 1.03 | 1 | 1 | 1 | 1 | 1 | 1 | 1 | 1 | 1 | 1.01 | 1 | 1 | 1.01 | 1.01 | 1 | 1.09
867 | ПС | 110-220 кВ | Монтаж РЗА трансформатора (мощностью от 4 МВА) напряжением 110-220 кВ(1 шкаф) |  | 1113 | 0 | 1335.6 | 1 шкаф |  | И11-06-3 | 1 | 1.01 | 1.02 | 1.03 | 1 | 1 | 1 | 1 | 1 | 1 | 1 | 1 | 1 | 1.01 | 1 | 1 | 1.01 | 1.01 | 1 | 1.09
868 | ПС | 110-220 кВ | Монтаж РЗА трансформатора и АРН напряжением 110-220 кВ(1 шкаф) |  | 1483 | 0 | 1779.6 | 1 шкаф |  | И11-07-3 | 1 | 1.01 | 1.02 | 1.03 | 1 | 1 | 1 | 1 | 1 | 1 | 1 | 1 | 1 | 1.01 | 1 | 1 | 1.01 | 1.01 | 1 | 1.09
869 | ПС | 110-220 кВ | Монтаж РЗА трансформатора и ошиновки его низшего напряжения напряжением 110-220 кВ(1 шкаф) |  | 1474 | 0 | 1768.8 | 1 шкаф |  | И11-08-3 | 1 | 1.01 | 1.02 | 1.03 | 1 | 1 | 1 | 1 | 1 | 1 | 1 | 1 | 1 | 1.01 | 1 | 1 | 1.01 | 1.01 | 1 | 1.09
870 | ПС | 110-220 кВ | Монтаж резервной защиты трансформатора и управления выключателем напряжением 110-220 кВ(1 шкаф) |  | 1086 | 0 | 1303.2 | 1 шкаф |  | И11-09-3 | 1 | 1.01 | 1.02 | 1.03 | 1 | 1 | 1 | 1 | 1 | 1 | 1 | 1 | 1 | 1.01 | 1 | 1 | 1.01 | 1.01 | 1 | 1.09
871 | ПС | 110-220 кВ | Монтаж РЗА автотрансформатора напряжением 110-220 кВ(1 шкаф) |  | 1198 | 0 | 1437.6 | 1 шкаф |  | И11-10-3 | 1 | 1.01 | 1.02 | 1.03 | 1 | 1 | 1 | 1 | 1 | 1 | 1 | 1 | 1 | 1.01 | 1 | 1 | 1.01 | 1.01 | 1 | 1.09
872 | ПС | 110-220 кВ | Монтаж РЗА автотрансформатора и АРН напряжением 110-220 кВ(1 шкаф) |  | 1568 | 0 | 1881.6 | 1 шкаф |  | И11-11-3 | 1 | 1.01 | 1.02 | 1.03 | 1 | 1 | 1 | 1 | 1 | 1 | 1 | 1 | 1 | 1.01 | 1 | 1 | 1.01 | 1.01 | 1 | 1.09
873 | ПС | 110-220 кВ | Монтаж РЗА автотрансформатора и ошиновки его низшего напряжения напряжением 110-220 кВ(1 шкаф) |  | 1959 | 0 | 2350.8 | 1 шкаф |  | И11-12-3 | 1 | 1.01 | 1.02 | 1.03 | 1 | 1 | 1 | 1 | 1 | 1 | 1 | 1 | 1 | 1.01 | 1 | 1 | 1.01 | 1.01 | 1 | 1.09
874 | ПС | 110-220 кВ | Монтаж резервной РЗА автотрансформатора напряжением 110-220 кВ(1 шкаф) |  | 1127 | 0 | 1352.4 | 1 шкаф |  | И11-13-3 | 1 | 1.01 | 1.02 | 1.03 | 1 | 1 | 1 | 1 | 1 | 1 | 1 | 1 | 1 | 1.01 | 1 | 1 | 1.01 | 1.01 | 1 | 1.09
875 | ПС | 110-220 кВ | Монтаж системы контроля изоляции вводов автотрансформатора напряжением 110-220 кВ(1 шкаф) |  | 988 | 0 | 1185.6 | 1 шкаф |  | И11-14-3 | 1 | 1.01 | 1.02 | 1.03 | 1 | 1 | 1 | 1 | 1 | 1 | 1 | 1 | 1 | 1.01 | 1 | 1 | 1.01 | 1.01 | 1 | 1.09
876 | ПС | 110-220 кВ | Монтаж автоматики пожаротушения автотрансформатора (трансформатора) напряжением 110-220 кВ(1 шкаф) |  | 1280 | 0 | 1536 | 1 шкаф |  | И11-15-3 | 1 | 1.01 | 1.02 | 1.03 | 1 | 1 | 1 | 1 | 1 | 1 | 1 | 1 | 1 | 1.01 | 1 | 1 | 1.01 | 1.01 | 1 | 1.09
877 | ПС | 110-220 кВ | Монтаж автоматики управления выключателем присоединения напряжением 110-220 кВ(1 шкаф) |  | 717 | 0 | 860.4 | 1 шкаф |  | И11-16-3 | 1 | 1.01 | 1.02 | 1.03 | 1 | 1 | 1 | 1 | 1 | 1 | 1 | 1 | 1 | 1.01 | 1 | 1 | 1.01 | 1.01 | 1 | 1.09
878 | ПС | 110-220 кВ | Монтаж РЗА линии (основная и резервные защиты) с работой по ВЧ каналу (без приемопередатчика) напряжением 110-220 кВ(1 шкаф) |  | 1049 | 0 | 1258.8 | 1 шкаф |  | И11-17-3 | 1 | 1.01 | 1.02 | 1.03 | 1 | 1 | 1 | 1 | 1 | 1 | 1 | 1 | 1 | 1.01 | 1 | 1 | 1.01 | 1.01 | 1 | 1.09
879 | ПС | 110-220 кВ | Монтаж резервной РЗА линии напряжением 110-220 кВ(1 шкаф) |  | 1086 | 0 | 1303.2 | 1 шкаф |  | И11-18-3 | 1 | 1.01 | 1.02 | 1.03 | 1 | 1 | 1 | 1 | 1 | 1 | 1 | 1 | 1 | 1.01 | 1 | 1 | 1.01 | 1.01 | 1 | 1.09
880 | ПС | 110-220 кВ | Монтаж РЗА линии (основная и резервные защиты) с работой по каналу ВОЛС напряжением 110-220 кВ(1 шкаф) |  | 1143 | 0 | 1371.6 | 1 шкаф |  | И11-19-3 | 1 | 1.01 | 1.02 | 1.03 | 1 | 1 | 1 | 1 | 1 | 1 | 1 | 1 | 1 | 1.01 | 1 | 1 | 1.01 | 1.01 | 1 | 1.09
881 | ПС | 110-220 кВ | Монтаж РЗА реактора напряжением 110-220 кВ(1 шкаф) |  | 1113 | 0 | 1335.6 | 1 шкаф |  | И11-20-3 | 1 | 1.01 | 1.02 | 1.03 | 1 | 1 | 1 | 1 | 1 | 1 | 1 | 1 | 1 | 1.01 | 1 | 1 | 1.01 | 1.01 | 1 | 1.09
882 | ПС | 110-220 кВ | Монтаж системы контроля изоляции вводов реактора 110-220 кВ(1 ед.) |  | 1170 | 0 | 1404 | 1 ед. |  | И11-21-3 | 1 | 1.01 | 1.02 | 1.03 | 1 | 1 | 1 | 1 | 1 | 1 | 1 | 1 | 1 | 1.01 | 1 | 1 | 1.01 | 1.01 | 1 | 1.09
883 | ПС | 110 кВ | Монтаж РАС ПС 110 кВ и выше(1 шкаф) |  | 1467 | 0 | 1760.4 | 1 шкаф |  | И12-01 | 1 | 1.01 | 1.02 | 1.03 | 1 | 1 | 1 | 1 | 1 | 1 | 1 | 1 | 1 | 1.01 | 1 | 1 | 1.01 | 1.01 | 1 | 1.09
884 | ПС | 110 кВ | Монтаж центральной сигнализации ПС 110 кВ и выше(1 шкаф) |  | 1016 | 0 | 1219.2 | 1 шкаф |  | И12-02 | 1 | 1.01 | 1.02 | 1.03 | 1 | 1 | 1 | 1 | 1 | 1 | 1 | 1 | 1 | 1.01 | 1 | 1 | 1.01 | 1.01 | 1 | 1.09
885 | ПС | 6-35 кВ | Монтаж шкафа ТН 6-35 кВ(1 шкаф) |  | 1223 | 0 | 1467.6 | 1 шкаф |  | И12-03 | 1 | 1.01 | 1.02 | 1.03 | 1 | 1 | 1 | 1 | 1 | 1 | 1 | 1 | 1 | 1.01 | 1 | 1 | 1.01 | 1.01 | 1 | 1.09
886 | ПС | - | Монтаж шкафа с 1-м устройством ОМП(1 шкаф) |  | 366 | 0 | 439.2 | 1 шкаф |  | И12-04 | 1 | 1.01 | 1.02 | 1.03 | 1 | 1 | 1 | 1 | 1 | 1 | 1 | 1 | 1 | 1.01 | 1 | 1 | 1.01 | 1.01 | 1 | 1.09
887 | ПС | - | Монтаж приемопередатчика ВЧ защиты РЗ(1 шкаф) |  | 491 | 0 | 589.2 | 1 шкаф |  | И12-05 | 1 | 1.01 | 1.02 | 1.03 | 1 | 1 | 1 | 1 | 1 | 1 | 1 | 1 | 1 | 1.01 | 1 | 1 | 1.01 | 1.01 | 1 | 1.09
888 | ПС | - | Монтаж прочих шкафы (панелей)(1 шкаф) |  | 162 | 0 | 194.4 | 1 шкаф |  | И12-06 | 1 | 1.01 | 1.02 | 1.03 | 1 | 1 | 1 | 1 | 1 | 1 | 1 | 1 | 1 | 1.01 | 1 | 1 | 1.01 | 1.01 | 1 | 1.09
889 | ПС | - | Монтаж защит от дуговых замыканий ячейки КРУ(1 шкаф) |  | 82 | 0 | 98.4 | 1 шкаф |  | И12-07 | 1 | 1.01 | 1.02 | 1.03 | 1 | 1 | 1 | 1 | 1 | 1 | 1 | 1 | 1 | 1.01 | 1 | 1 | 1.01 | 1.01 | 1 | 1.09
890 | ПС | - | Монтаж прочих устройств(аппаратуры)(1 шкаф) |  | 56 | 0 | 67.2 | 1 шкаф |  | И12-08 | 1 | 1.01 | 1.02 | 1.03 | 1 | 1 | 1 | 1 | 1 | 1 | 1 | 1 | 1 | 1.01 | 1 | 1 | 1.01 | 1.01 | 1 | 1.09
891 | ПС | - | Монтаж аккумуляторной батареи емкостью до 350 А*ч(1 шкаф) |  | 29 | 0 | 34.8 | 1 шкаф |  | И12-09 | 1 | 1.01 | 1.02 | 1.03 | 1 | 1 | 1 | 1 | 1 | 1 | 1 | 1 | 1 | 1.01 | 1 | 1 | 1.01 | 1.01 | 1 | 1.09
892 | ПС | - | Монтаж шкафа ввода на постоянном токе с автоматическими выключателями номинальный ток 250 А(1 шкаф) |  | 510 | 0 | 612 | 1 шкаф |  | И13-01 | 1 | 1.01 | 1.02 | 1.03 | 1 | 1 | 1 | 1 | 1 | 1 | 1 | 1 | 1 | 1.01 | 1 | 1 | 1.01 | 1.01 | 1 | 1.09
893 | ПС | - | Монтаж шкафа отходящих линий на постоянном токе с автоматическими выключателям с применением предохранителей с количеством отходящих линий (не менее) 12 номинальный ток 100 А(1 шкаф) |  | 1671 | 0 | 2005.2 | 1 шкаф |  | И13-02 | 1 | 1.01 | 1.02 | 1.03 | 1 | 1 | 1 | 1 | 1 | 1 | 1 | 1 | 1 | 1.01 | 1 | 1 | 1.01 | 1.01 | 1 | 1.09
894 | ПС | - | Монтаж шкафа распределения оперативного постоянного тока с автоматическими выключателями номинальный ток 16 А(1 шкаф) |  | 1105 | 0 | 1326 | 1 шкаф |  | И13-03 | 1 | 1.01 | 1.02 | 1.03 | 1 | 1 | 1 | 1 | 1 | 1 | 1 | 1 | 1 | 1.01 | 1 | 1 | 1.01 | 1.01 | 1 | 1.09
895 | ПС | - | Монтаж шкафа с зарядно-подзарядными устройствами номинальный ток 100 А(1 шкаф) |  | 1388 | 0 | 1665.6 | 1 шкаф |  | И13-04 | 1 | 1.01 | 1.02 | 1.03 | 1 | 1 | 1 | 1 | 1 | 1 | 1 | 1 | 1 | 1.01 | 1 | 1 | 1.01 | 1.01 | 1 | 1.09
896 | ПС | - | Монтаж шкафа с зарядно-подзарядными устройствами номинальный ток 200 А(1 шкаф) |  | 1996 | 0 | 2395.2 | 1 шкаф |  | И13-05 | 1 | 1.01 | 1.02 | 1.03 | 1 | 1 | 1 | 1 | 1 | 1 | 1 | 1 | 1 | 1.01 | 1 | 1 | 1.01 | 1.01 | 1 | 1.09
897 | ПС | - | Монтаж шкафа отходящих линий на переменном токе с автоматическими выключателями номинальный ток 2500 А(1 шкаф) |  | 2124 | 0 | 2548.8 | 1 шкаф |  | И13-06 | 1 | 1.01 | 1.02 | 1.03 | 1 | 1 | 1 | 1 | 1 | 1 | 1 | 1 | 1 | 1.01 | 1 | 1 | 1.01 | 1.01 | 1 | 1.09
898 | ПС | - | Монтаж шкафа отходящих линий на переменном токе с автоматическими выключателями номинальный ток 630 А(1 шкаф) |  | 1416 | 0 | 1699.2 | 1 шкаф |  | И13-07 | 1 | 1.01 | 1.02 | 1.03 | 1 | 1 | 1 | 1 | 1 | 1 | 1 | 1 | 1 | 1.01 | 1 | 1 | 1.01 | 1.01 | 1 | 1.09
899 | КЛ | - | Прокладка контрольного кабеля сечение жилы 1,5 мм количество жил 4 шт(1 км) |  | 158 | 0 | 189.6 | 1 км |  | Н3-01-1 | 1.02 | 1.05 | 1.03 | 1.04 | 1.03 | 1.02 | 1.02 | 1.02 | 1.02 | 1 | 0.98 | 0.99 | 1.03 | 1.03 | 1.03 | 1.01 | 1.04 | 1.03 | 1.02 | 1.06
900 | КЛ | - | Прокладка контрольного кабеля сечение жилы 2,5 мм количество жил 4 шт(1 км) |  | 199 | 0 | 238.8 | 1 км |  | Н3-02-1 | 1.02 | 1.05 | 1.03 | 1.04 | 1.03 | 1.02 | 1.02 | 1.02 | 1.02 | 1 | 0.98 | 0.99 | 1.03 | 1.03 | 1.03 | 1.01 | 1.04 | 1.03 | 1.02 | 1.06
901 | КЛ | - | Прокладка контрольного кабеля сечение жилы 4 мм количество жил 4 шт(1 км) |  | 269 | 0 | 322.8 | 1 км |  | Н3-03-1 | 1.02 | 1.05 | 1.03 | 1.04 | 1.03 | 1.02 | 1.02 | 1.02 | 1.02 | 1 | 0.98 | 0.99 | 1.03 | 1.03 | 1.03 | 1.01 | 1.04 | 1.03 | 1.02 | 1.06
902 | КЛ | - | Прокладка контрольного кабеля сечение жилы 6 мм количество жил 4 шт(1 км) |  | 318 | 0 | 381.6 | 1 км |  | Н3-04-1 | 1.02 | 1.05 | 1.03 | 1.04 | 1.03 | 1.02 | 1.02 | 1.02 | 1.02 | 1 | 0.98 | 0.99 | 1.03 | 1.03 | 1.03 | 1.01 | 1.04 | 1.03 | 1.02 | 1.06
903 | КЛ | - | Прокладка контрольного кабеля сечение жилы 10 мм количество жил 4 шт(1 км) |  | 499 | 0 | 598.8 | 1 км |  | Н3-05-1 | 1.02 | 1.05 | 1.03 | 1.04 | 1.03 | 1.02 | 1.02 | 1.02 | 1.02 | 1 | 0.98 | 0.99 | 1.03 | 1.03 | 1.03 | 1.01 | 1.04 | 1.03 | 1.02 | 1.06
904 | КЛ | - | Прокладка контрольного кабеля сечение жилы 1,5 мм количество жил 5 шт(1 км) |  | 168 | 0 | 201.6 | 1 км |  | Н3-01-2 | 1.02 | 1.05 | 1.03 | 1.04 | 1.03 | 1.02 | 1.02 | 1.02 | 1.02 | 1 | 0.98 | 0.99 | 1.03 | 1.03 | 1.03 | 1.01 | 1.04 | 1.03 | 1.02 | 1.06
905 | КЛ | - | Прокладка контрольного кабеля сечение жилы 2,5 мм количество жил 5 шт(1 км) |  | 215 | 0 | 258 | 1 км |  | Н3-02-2 | 1.02 | 1.05 | 1.03 | 1.04 | 1.03 | 1.02 | 1.02 | 1.02 | 1.02 | 1 | 0.98 | 0.99 | 1.03 | 1.03 | 1.03 | 1.01 | 1.04 | 1.03 | 1.02 | 1.06
906 | КЛ | - | Прокладка контрольного кабеля сечение жилы 4 мм количество жил 5 шт(1 км) |  | 301 | 0 | 361.2 | 1 км |  | Н3-03-2 | 1.02 | 1.05 | 1.03 | 1.04 | 1.03 | 1.02 | 1.02 | 1.02 | 1.02 | 1 | 0.98 | 0.99 | 1.03 | 1.03 | 1.03 | 1.01 | 1.04 | 1.03 | 1.02 | 1.06
907 | КЛ | - | Прокладка контрольного кабеля сечение жилы 6 мм количество жил 5 шт(1 км) |  | 388 | 0 | 465.6 | 1 км |  | Н3-04-2 | 1.02 | 1.05 | 1.03 | 1.04 | 1.03 | 1.02 | 1.02 | 1.02 | 1.02 | 1 | 0.98 | 0.99 | 1.03 | 1.03 | 1.03 | 1.01 | 1.04 | 1.03 | 1.02 | 1.06
908 | КЛ | - | Прокладка контрольного кабеля сечение жилы 10 мм количество жил 5 шт(1 км) |  | 684 | 0 | 820.8 | 1 км |  | Н3-05-2 | 1.02 | 1.05 | 1.03 | 1.04 | 1.03 | 1.02 | 1.02 | 1.02 | 1.02 | 1 | 0.98 | 0.99 | 1.03 | 1.03 | 1.03 | 1.01 | 1.04 | 1.03 | 1.02 | 1.06
909 | ПС | 35-150 кВ | Монтаж УПАТС (50 номеров) для ПС 35-150 кВ(1 объект) |  | 5179 | 0 | 6214.8 | 1 объект |  | И14-01 | 1 | 1.01 | 1.02 | 1.03 | 1 | 1 | 1 | 1 | 1 | 1 | 1 | 1 | 1 | 1.01 | 1 | 1 | 1.01 | 1.01 | 1 | 1.09
910 | ПС | 220-750 кВ | Монтаж УПАТС (150 номеров) для ПС 220-750 кВ(1 объект) |  | 8307 | 0 | 9968.4 | 1 объект |  | И14-02 | 1 | 1.01 | 1.02 | 1.03 | 1 | 1 | 1 | 1 | 1 | 1 | 1 | 1 | 1 | 1.01 | 1 | 1 | 1.01 | 1.01 | 1 | 1.09
911 | ПС | - | Монтаж УПАТС (450 номеров) для предприятия электрических сетей(1 объект) |  | 14634 | 0 | 17560.8 | 1 объект |  | И14-03 | 1 | 1.01 | 1.02 | 1.03 | 1 | 1 | 1 | 1 | 1 | 1 | 1 | 1 | 1 | 1.01 | 1 | 1 | 1.01 | 1.01 | 1 | 1.09
912 | ПС | - | Монтаж регистратора записи диспетчерских переговоров(1 объект) |  | 1332 | 0 | 1598.4 | 1 объект |  | И14-04 | 1 | 1.01 | 1.02 | 1.03 | 1 | 1 | 1 | 1 | 1 | 1 | 1 | 1 | 1 | 1.01 | 1 | 1 | 1.01 | 1.01 | 1 | 1.09
913 | ПС | - | Монтаж аппаратуры громкоговорящей и радиопоисковой связи(1 объект) |  | 575 | 0 | 690 | 1 объект |  | И14-05 | 1 | 1.01 | 1.02 | 1.03 | 1 | 1 | 1 | 1 | 1 | 1 | 1 | 1 | 1 | 1.01 | 1 | 1 | 1.01 | 1.01 | 1 | 1.09
914 | ПС | - | Монтаж аппаратуры селекторной связи(1 объект) |  | 1260 | 0 | 1512 | 1 объект |  | И14-06 | 1 | 1.01 | 1.02 | 1.03 | 1 | 1 | 1 | 1 | 1 | 1 | 1 | 1 | 1 | 1.01 | 1 | 1 | 1.01 | 1.01 | 1 | 1.09
915 | ПС | 6 кВ | Монтаж оборудование электропитания, 6 кВт(1 объект) |  | 1368 | 0 | 1641.6 | 1 объект |  | И14-07 | 1 | 1.01 | 1.02 | 1.03 | 1 | 1 | 1 | 1 | 1 | 1 | 1 | 1 | 1 | 1.01 | 1 | 1 | 1.01 | 1.01 | 1 | 1.09
916 | ПС | - | Монтаж оборудование электропитания, 12 кВт(1 объект) |  | 2124 | 0 | 2548.8 | 1 объект |  | И14-08 | 1 | 1.01 | 1.02 | 1.03 | 1 | 1 | 1 | 1 | 1 | 1 | 1 | 1 | 1 | 1.01 | 1 | 1 | 1.01 | 1.01 | 1 | 1.09
917 | ПС | - | Монтаж ЛВС(1 объект) |  | 2687 | 0 | 3224.4 | 1 объект |  | И14-09 | 1 | 1.01 | 1.02 | 1.03 | 1 | 1 | 1 | 1 | 1 | 1 | 1 | 1 | 1 | 1.01 | 1 | 1 | 1.01 | 1.01 | 1 | 1.09
918 | ПС | - | Монтаж СКС(1 объект) |  | 744 | 0 | 892.8 | 1 объект |  | И14-10 | 1 | 1.01 | 1.02 | 1.03 | 1 | 1 | 1 | 1 | 1 | 1 | 1 | 1 | 1 | 1.01 | 1 | 1 | 1.01 | 1.01 | 1 | 1.09
919 | ПС | 110-220 кВ | Монтаж системы диагностики и мониторинга ячейки трансформатора, КРМ напряжением 110-220 кВ(1 система) |  | 2156 | 0 | 2587.2 | 1 система |  | Д2-01 | 1 | 1.01 | 1.02 | 1.03 | 1 | 1 | 1 | 1 | 1 | 1 | 1 | 1 | 1 | 1.01 | 1 | 1 | 1.01 | 1.01 | 1 | 1.09
920 | ПС | 110-220 кВ | Монтаж системы диагностики и мониторинга КРУЭ напряжением 110-500 кВ(1 система) |  | 1730 | 0 | 2076 | 1 система |  | Д2-03 | 1 | 1.01 | 1.02 | 1.03 | 1 | 1 | 1 | 1 | 1 | 1 | 1 | 1 | 1 | 1.01 | 1 | 1 | 1.01 | 1.01 | 1 | 1.09
921 | ВЛ | - | Прокладка ОКГТ механическая прочность на разрыв 62 кН количество волокон 24 шт(1 км) |  | 519 | 0 | 622.8 | 1 км |  | О1-01-1 | 1.02 | 1.03 | 1.01 | 1.02 | 1.02 | 1.02 | 1.02 | 1.02 | 1.03 | 1.01 | 1 | 1.01 | 1.02 | 1.02 | 1.03 | 1.01 | 1.02 | 1.02 | 1.02 | 1
922 | ВЛ | - | Прокладка ОКГТ механическая прочность на разрыв 83 кН количество волокон 24 шт(1 км) |  | 561 | 0 | 673.2 | 1 км |  | О1-02-1 | 1.02 | 1.03 | 1.01 | 1.02 | 1.02 | 1.02 | 1.02 | 1.02 | 1.03 | 1.01 | 1 | 1.01 | 1.02 | 1.02 | 1.03 | 1.01 | 1.02 | 1.02 | 1.02 | 1
923 | ВЛ | - | Прокладка ОКГТ механическая прочность на разрыв 114 кН количество волокон 24 шт(1 км) |  | 669 | 0 | 802.8 | 1 км |  | О1-03-1 | 1.02 | 1.03 | 1.01 | 1.02 | 1.02 | 1.02 | 1.02 | 1.02 | 1.03 | 1.01 | 1 | 1.01 | 1.02 | 1.02 | 1.03 | 1.01 | 1.02 | 1.02 | 1.02 | 1
924 | ВЛ | - | Прокладка ОКГТ механическая прочность на разрыв 155 кН количество волокон 24 шт(1 км) |  | 754 | 0 | 904.8 | 1 км |  | О1-04-1 | 1.02 | 1.03 | 1.01 | 1.02 | 1.02 | 1.02 | 1.02 | 1.02 | 1.03 | 1.01 | 1 | 1.01 | 1.02 | 1.02 | 1.03 | 1.01 | 1.02 | 1.02 | 1.02 | 1
925 | ВЛ | - | Прокладка ОКГТ механическая прочность на разрыв 188 кН количество волокон 24 шт(1 км) |  | 825 | 0 | 990 | 1 км |  | О1-05-1 | 1.02 | 1.03 | 1.01 | 1.02 | 1.02 | 1.02 | 1.02 | 1.02 | 1.03 | 1.01 | 1 | 1.01 | 1.02 | 1.02 | 1.03 | 1.01 | 1.02 | 1.02 | 1.02 | 1
926 | ВЛ | - | Прокладка ОКГТ механическая прочность на разрыв 233 кН количество волокон 24 шт(1 км) |  | 902 | 0 | 1082.4 | 1 км |  | О1-06-1 | 1.02 | 1.03 | 1.01 | 1.02 | 1.02 | 1.02 | 1.02 | 1.02 | 1.03 | 1.01 | 1 | 1.01 | 1.02 | 1.02 | 1.03 | 1.01 | 1.02 | 1.02 | 1.02 | 1
927 | ВЛ | - | Прокладка ОКГТ механическая прочность на разрыв 372 кН количество волокон 24 шт(1 км) |  | 1151 | 0 | 1381.2 | 1 км |  | О1-07-1 | 1.02 | 1.03 | 1.01 | 1.02 | 1.02 | 1.02 | 1.02 | 1.02 | 1.03 | 1.01 | 1 | 1.01 | 1.02 | 1.02 | 1.03 | 1.01 | 1.02 | 1.02 | 1.02 | 1
928 | ВЛ | - | Прокладка ОКГТ механическая прочность на разрыв 624 кН количество волокон 24 шт(1 км) |  | 2512 | 0 | 3014.4 | 1 км |  | О1-08-1 | 1.02 | 1.03 | 1.01 | 1.02 | 1.02 | 1.02 | 1.02 | 1.02 | 1.03 | 1.01 | 1 | 1.01 | 1.02 | 1.02 | 1.03 | 1.01 | 1.02 | 1.02 | 1.02 | 1
929 | ВЛ | - | Прокладка ОКГТ механическая прочность на разрыв 62 кН количество волокон 36 шт(1 км) |  | 559 | 0 | 670.8 | 1 км |  | О1-01-2 | 1.02 | 1.03 | 1.01 | 1.02 | 1.02 | 1.02 | 1.02 | 1.02 | 1.03 | 1.01 | 1 | 1.01 | 1.02 | 1.02 | 1.03 | 1.01 | 1.02 | 1.02 | 1.02 | 1
930 | ВЛ | - | Прокладка ОКГТ механическая прочность на разрыв 83 кН количество волокон 36 шт(1 км) |  | 670 | 0 | 804 | 1 км |  | О1-02-2 | 1.02 | 1.03 | 1.01 | 1.02 | 1.02 | 1.02 | 1.02 | 1.02 | 1.03 | 1.01 | 1 | 1.01 | 1.02 | 1.02 | 1.03 | 1.01 | 1.02 | 1.02 | 1.02 | 1
931 | ВЛ | - | Прокладка ОКГТ механическая прочность на разрыв 114 кН количество волокон 36 шт(1 км) |  | 711 | 0 | 853.2 | 1 км |  | О1-03-2 | 1.02 | 1.03 | 1.01 | 1.02 | 1.02 | 1.02 | 1.02 | 1.02 | 1.03 | 1.01 | 1 | 1.01 | 1.02 | 1.02 | 1.03 | 1.01 | 1.02 | 1.02 | 1.02 | 1
932 | ВЛ | - | Прокладка ОКГТ механическая прочность на разрыв 155 кН количество волокон 36 шт(1 км) |  | 776 | 0 | 931.2 | 1 км |  | О1-04-2 | 1.02 | 1.03 | 1.01 | 1.02 | 1.02 | 1.02 | 1.02 | 1.02 | 1.03 | 1.01 | 1 | 1.01 | 1.02 | 1.02 | 1.03 | 1.01 | 1.02 | 1.02 | 1.02 | 1
933 | ВЛ | - | Прокладка ОКГТ механическая прочность на разрыв 188 кН количество волокон 36 шт(1 км) |  | 855 | 0 | 1026 | 1 км |  | О1-05-2 | 1.02 | 1.03 | 1.01 | 1.02 | 1.02 | 1.02 | 1.02 | 1.02 | 1.03 | 1.01 | 1 | 1.01 | 1.02 | 1.02 | 1.03 | 1.01 | 1.02 | 1.02 | 1.02 | 1
934 | ВЛ | - | Прокладка ОКГТ механическая прочность на разрыв 233 кН количество волокон 36 шт(1 км) |  | 917 | 0 | 1100.4 | 1 км |  | О1-06-2 | 1.02 | 1.03 | 1.01 | 1.02 | 1.02 | 1.02 | 1.02 | 1.02 | 1.03 | 1.01 | 1 | 1.01 | 1.02 | 1.02 | 1.03 | 1.01 | 1.02 | 1.02 | 1.02 | 1
935 | ВЛ | - | Прокладка ОКГТ механическая прочность на разрыв 372 кН количество волокон 36 шт(1 км) |  | 1281 | 0 | 1537.2 | 1 км |  | О1-07-2 | 1.02 | 1.03 | 1.01 | 1.02 | 1.02 | 1.02 | 1.02 | 1.02 | 1.03 | 1.01 | 1 | 1.01 | 1.02 | 1.02 | 1.03 | 1.01 | 1.02 | 1.02 | 1.02 | 1
936 | ВЛ | - | Прокладка ОКГТ механическая прочность на разрыв 624 кН количество волокон 36 шт(1 км) |  | 2743 | 0 | 3291.6 | 1 км |  | О1-08-2 | 1.02 | 1.03 | 1.01 | 1.02 | 1.02 | 1.02 | 1.02 | 1.02 | 1.03 | 1.01 | 1 | 1.01 | 1.02 | 1.02 | 1.03 | 1.01 | 1.02 | 1.02 | 1.02 | 1
937 | ВЛ | - | Прокладка ОКГТ механическая прочность на разрыв 62 кН количество волокон 48 шт(1 км) |  | 645 | 0 | 774 | 1 км |  | О1-01-3 | 1.02 | 1.03 | 1.01 | 1.02 | 1.02 | 1.02 | 1.02 | 1.02 | 1.03 | 1.01 | 1 | 1.01 | 1.02 | 1.02 | 1.03 | 1.01 | 1.02 | 1.02 | 1.02 | 1
938 | ВЛ | - | Прокладка ОКГТ механическая прочность на разрыв 83 кН количество волокон 48 шт(1 км) |  | 677 | 0 | 812.4 | 1 км |  | О1-02-3 | 1.02 | 1.03 | 1.01 | 1.02 | 1.02 | 1.02 | 1.02 | 1.02 | 1.03 | 1.01 | 1 | 1.01 | 1.02 | 1.02 | 1.03 | 1.01 | 1.02 | 1.02 | 1.02 | 1
939 | ВЛ | - | Прокладка ОКГТ механическая прочность на разрыв 114 кН количество волокон 48 шт(1 км) |  | 788 | 0 | 945.6 | 1 км |  | О1-03-3 | 1.02 | 1.03 | 1.01 | 1.02 | 1.02 | 1.02 | 1.02 | 1.02 | 1.03 | 1.01 | 1 | 1.01 | 1.02 | 1.02 | 1.03 | 1.01 | 1.02 | 1.02 | 1.02 | 1
940 | ВЛ | - | Прокладка ОКГТ механическая прочность на разрыв 155 кН количество волокон 48 шт(1 км) |  | 848 | 0 | 1017.6 | 1 км |  | О1-04-3 | 1.02 | 1.03 | 1.01 | 1.02 | 1.02 | 1.02 | 1.02 | 1.02 | 1.03 | 1.01 | 1 | 1.01 | 1.02 | 1.02 | 1.03 | 1.01 | 1.02 | 1.02 | 1.02 | 1
941 | ВЛ | - | Прокладка ОКГТ механическая прочность на разрыв 188 кН количество волокон 48 шт(1 км) |  | 902 | 0 | 1082.4 | 1 км |  | О1-05-3 | 1.02 | 1.03 | 1.01 | 1.02 | 1.02 | 1.02 | 1.02 | 1.02 | 1.03 | 1.01 | 1 | 1.01 | 1.02 | 1.02 | 1.03 | 1.01 | 1.02 | 1.02 | 1.02 | 1
942 | ВЛ | - | Прокладка ОКГТ механическая прочность на разрыв 233 кН количество волокон 48 шт(1 км) |  | 932 | 0 | 1118.4 | 1 км |  | О1-06-3 | 1.02 | 1.03 | 1.01 | 1.02 | 1.02 | 1.02 | 1.02 | 1.02 | 1.03 | 1.01 | 1 | 1.01 | 1.02 | 1.02 | 1.03 | 1.01 | 1.02 | 1.02 | 1.02 | 1
943 | ВЛ | - | Прокладка ОКГТ механическая прочность на разрыв 372 кН количество волокон 48 шт(1 км) |  | 1411 | 0 | 1693.2 | 1 км |  | О1-07-3 | 1.02 | 1.03 | 1.01 | 1.02 | 1.02 | 1.02 | 1.02 | 1.02 | 1.03 | 1.01 | 1 | 1.01 | 1.02 | 1.02 | 1.03 | 1.01 | 1.02 | 1.02 | 1.02 | 1
944 | ВЛ | - | Прокладка ОКГТ механическая прочность на разрыв 624 кН количество волокон 48 шт(1 км) |  | 2973 | 0 | 3567.6 | 1 км |  | О1-08-3 | 1.02 | 1.03 | 1.01 | 1.02 | 1.02 | 1.02 | 1.02 | 1.02 | 1.03 | 1.01 | 1 | 1.01 | 1.02 | 1.02 | 1.03 | 1.01 | 1.02 | 1.02 | 1.02 | 1
945 | ВЛ | - | Прокладка ОКСН количество волокон 8 шт, макс раст.нагрузка 20 кН(1 км) |  | 213 | 0 | 255.6 | 1 км |  | О2-01-1 | 1.02 | 1.03 | 1.01 | 1.02 | 1.02 | 1.02 | 1.02 | 1.02 | 1.03 | 1.01 | 1 | 1.01 | 1.02 | 1.02 | 1.03 | 1.01 | 1.02 | 1.02 | 1.02 | 1
946 | ВЛ | - | Прокладка ОКСН количество волокон 16 шт, макс раст.нагрузка 20 кН(1 км) |  | 219 | 0 | 262.8 | 1 км |  | О2-02-1 | 1.02 | 1.03 | 1.01 | 1.02 | 1.02 | 1.02 | 1.02 | 1.02 | 1.03 | 1.01 | 1 | 1.01 | 1.02 | 1.02 | 1.03 | 1.01 | 1.02 | 1.02 | 1.02 | 1
947 | ВЛ | - | Прокладка ОКСН количество волокон 24 шт, макс раст.нагрузка 20 кН(1 км) |  | 238 | 0 | 285.6 | 1 км |  | О2-03-1 | 1.02 | 1.03 | 1.01 | 1.02 | 1.02 | 1.02 | 1.02 | 1.02 | 1.03 | 1.01 | 1 | 1.01 | 1.02 | 1.02 | 1.03 | 1.01 | 1.02 | 1.02 | 1.02 | 1
948 | ВЛ | - | Прокладка ОКСН количество волокон 32 шт, макс раст.нагрузка 20 кН(1 км) |  | 244 | 0 | 292.8 | 1 км |  | О2-04-1 | 1.02 | 1.03 | 1.01 | 1.02 | 1.02 | 1.02 | 1.02 | 1.02 | 1.03 | 1.01 | 1 | 1.01 | 1.02 | 1.02 | 1.03 | 1.01 | 1.02 | 1.02 | 1.02 | 1
949 | ВЛ | - | Прокладка ОКСН количество волокон 40 шт, макс раст.нагрузка 20 кН(1 км) |  | 251 | 0 | 301.2 | 1 км |  | О2-05-1 | 1.02 | 1.03 | 1.01 | 1.02 | 1.02 | 1.02 | 1.02 | 1.02 | 1.03 | 1.01 | 1 | 1.01 | 1.02 | 1.02 | 1.03 | 1.01 | 1.02 | 1.02 | 1.02 | 1
950 | ВЛ | - | Прокладка ОКСН количество волокон 48 шт, макс раст.нагрузка 20 кН(1 км) |  | 257 | 0 | 308.4 | 1 км |  | О2-06-1 | 1.02 | 1.03 | 1.01 | 1.02 | 1.02 | 1.02 | 1.02 | 1.02 | 1.03 | 1.01 | 1 | 1.01 | 1.02 | 1.02 | 1.03 | 1.01 | 1.02 | 1.02 | 1.02 | 1
951 | ВЛ | - | Прокладка ОКСН количество волокон 8 шт, макс раст.нагрузка 25 кН(1 км) |  | 279 | 0 | 334.8 | 1 км |  | О2-01-2 | 1.02 | 1.03 | 1.01 | 1.02 | 1.02 | 1.02 | 1.02 | 1.02 | 1.03 | 1.01 | 1 | 1.01 | 1.02 | 1.02 | 1.03 | 1.01 | 1.02 | 1.02 | 1.02 | 1
952 | ВЛ | - | Прокладка ОКСН количество волокон 16 шт, макс раст.нагрузка 25 кН(1 км) |  | 286 | 0 | 343.2 | 1 км |  | О2-02-2 | 1.02 | 1.03 | 1.01 | 1.02 | 1.02 | 1.02 | 1.02 | 1.02 | 1.03 | 1.01 | 1 | 1.01 | 1.02 | 1.02 | 1.03 | 1.01 | 1.02 | 1.02 | 1.02 | 1
953 | ВЛ | - | Прокладка ОКСН количество волокон 24 шт, макс раст.нагрузка 25 кН(1 км) |  | 305 | 0 | 366 | 1 км |  | О2-03-2 | 1.02 | 1.03 | 1.01 | 1.02 | 1.02 | 1.02 | 1.02 | 1.02 | 1.03 | 1.01 | 1 | 1.01 | 1.02 | 1.02 | 1.03 | 1.01 | 1.02 | 1.02 | 1.02 | 1
954 | ВЛ | - | Прокладка ОКСН количество волокон 32 шт, макс раст.нагрузка 25 кН(1 км) |  | 312 | 0 | 374.4 | 1 км |  | О2-04-2 | 1.02 | 1.03 | 1.01 | 1.02 | 1.02 | 1.02 | 1.02 | 1.02 | 1.03 | 1.01 | 1 | 1.01 | 1.02 | 1.02 | 1.03 | 1.01 | 1.02 | 1.02 | 1.02 | 1
955 | ВЛ | - | Прокладка ОКСН количество волокон 40 шт, макс раст.нагрузка 25 кН(1 км) |  | 318 | 0 | 381.6 | 1 км |  | О2-05-2 | 1.02 | 1.03 | 1.01 | 1.02 | 1.02 | 1.02 | 1.02 | 1.02 | 1.03 | 1.01 | 1 | 1.01 | 1.02 | 1.02 | 1.03 | 1.01 | 1.02 | 1.02 | 1.02 | 1
956 | ВЛ | - | Прокладка ОКСН количество волокон 48 шт, макс раст.нагрузка 25 кН(1 км) |  | 336 | 0 | 403.2 | 1 км |  | О2-06-2 | 1.02 | 1.03 | 1.01 | 1.02 | 1.02 | 1.02 | 1.02 | 1.02 | 1.03 | 1.01 | 1 | 1.01 | 1.02 | 1.02 | 1.03 | 1.01 | 1.02 | 1.02 | 1.02 | 1
957 | ВЛ | - | Прокладка ОКСН количество волокон 8 шт, макс раст.нагрузка 30 кН(1 км) |  | 292 | 0 | 350.4 | 1 км |  | О2-01-3 | 1.02 | 1.03 | 1.01 | 1.02 | 1.02 | 1.02 | 1.02 | 1.02 | 1.03 | 1.01 | 1 | 1.01 | 1.02 | 1.02 | 1.03 | 1.01 | 1.02 | 1.02 | 1.02 | 1
958 | ВЛ | - | Прокладка ОКСН количество волокон 16 шт, макс раст.нагрузка 30 кН(1 км) |  | 300 | 0 | 360 | 1 км |  | О2-02-3 | 1.02 | 1.03 | 1.01 | 1.02 | 1.02 | 1.02 | 1.02 | 1.02 | 1.03 | 1.01 | 1 | 1.01 | 1.02 | 1.02 | 1.03 | 1.01 | 1.02 | 1.02 | 1.02 | 1
959 | ВЛ | - | Прокладка ОКСН количество волокон 24 шт, макс раст.нагрузка 30 кН(1 км) |  | 313 | 0 | 375.6 | 1 км |  | О2-03-3 | 1.02 | 1.03 | 1.01 | 1.02 | 1.02 | 1.02 | 1.02 | 1.02 | 1.03 | 1.01 | 1 | 1.01 | 1.02 | 1.02 | 1.03 | 1.01 | 1.02 | 1.02 | 1.02 | 1
960 | ВЛ | - | Прокладка ОКСН количество волокон 32 шт, макс раст.нагрузка 30 кН(1 км) |  | 322 | 0 | 386.4 | 1 км |  | О2-04-3 | 1.02 | 1.03 | 1.01 | 1.02 | 1.02 | 1.02 | 1.02 | 1.02 | 1.03 | 1.01 | 1 | 1.01 | 1.02 | 1.02 | 1.03 | 1.01 | 1.02 | 1.02 | 1.02 | 1
961 | ВЛ | - | Прокладка ОКСН количество волокон 40 шт, макс раст.нагрузка 30 кН(1 км) |  | 330 | 0 | 396 | 1 км |  | О2-05-3 | 1.02 | 1.03 | 1.01 | 1.02 | 1.02 | 1.02 | 1.02 | 1.02 | 1.03 | 1.01 | 1 | 1.01 | 1.02 | 1.02 | 1.03 | 1.01 | 1.02 | 1.02 | 1.02 | 1
962 | ВЛ | - | Прокладка ОКСН количество волокон 48 шт, макс раст.нагрузка 30 кН(1 км) |  | 363 | 0 | 435.6 | 1 км |  | О2-06-3 | 1.02 | 1.03 | 1.01 | 1.02 | 1.02 | 1.02 | 1.02 | 1.02 | 1.03 | 1.01 | 1 | 1.01 | 1.02 | 1.02 | 1.03 | 1.01 | 1.02 | 1.02 | 1.02 | 1
963 | ВЛ | - | Прокладка ОКСН количество волокон 8 шт, макс раст.нагрузка 35 кН(1 км) |  | 317 | 0 | 380.4 | 1 км |  | О2-01-4 | 1.02 | 1.03 | 1.01 | 1.02 | 1.02 | 1.02 | 1.02 | 1.02 | 1.03 | 1.01 | 1 | 1.01 | 1.02 | 1.02 | 1.03 | 1.01 | 1.02 | 1.02 | 1.02 | 1
964 | ВЛ | - | Прокладка ОКСН количество волокон 16 шт, макс раст.нагрузка 35 кН(1 км) |  | 325 | 0 | 390 | 1 км |  | О2-02-4 | 1.02 | 1.03 | 1.01 | 1.02 | 1.02 | 1.02 | 1.02 | 1.02 | 1.03 | 1.01 | 1 | 1.01 | 1.02 | 1.02 | 1.03 | 1.01 | 1.02 | 1.02 | 1.02 | 1
965 | ВЛ | - | Прокладка ОКСН количество волокон 24 шт, макс раст.нагрузка 35 кН(1 км) |  | 339 | 0 | 406.8 | 1 км |  | О2-03-4 | 1.02 | 1.03 | 1.01 | 1.02 | 1.02 | 1.02 | 1.02 | 1.02 | 1.03 | 1.01 | 1 | 1.01 | 1.02 | 1.02 | 1.03 | 1.01 | 1.02 | 1.02 | 1.02 | 1
966 | ВЛ | - | Прокладка ОКСН количество волокон 32 шт, макс раст.нагрузка 35 кН(1 км) |  | 349 | 0 | 418.8 | 1 км |  | О2-04-4 | 1.02 | 1.03 | 1.01 | 1.02 | 1.02 | 1.02 | 1.02 | 1.02 | 1.03 | 1.01 | 1 | 1.01 | 1.02 | 1.02 | 1.03 | 1.01 | 1.02 | 1.02 | 1.02 | 1
967 | ВЛ | - | Прокладка ОКСН количество волокон 40 шт, макс раст.нагрузка 35 кН(1 км) |  | 357 | 0 | 428.4 | 1 км |  | О2-05-4 | 1.02 | 1.03 | 1.01 | 1.02 | 1.02 | 1.02 | 1.02 | 1.02 | 1.03 | 1.01 | 1 | 1.01 | 1.02 | 1.02 | 1.03 | 1.01 | 1.02 | 1.02 | 1.02 | 1
968 | ВЛ | - | Прокладка ОКСН количество волокон 48 шт, макс раст.нагрузка 35 кН(1 км) |  | 383 | 0 | 459.6 | 1 км |  | О2-06-4 | 1.02 | 1.03 | 1.01 | 1.02 | 1.02 | 1.02 | 1.02 | 1.02 | 1.03 | 1.01 | 1 | 1.01 | 1.02 | 1.02 | 1.03 | 1.01 | 1.02 | 1.02 | 1.02 | 1
969 | ВЛ | - | Прокладка ОКСН количество волокон 8 шт, макс раст.нагрузка 40 кН(1 км) |  | 330 | 0 | 396 | 1 км |  | О2-01-5 | 1.02 | 1.03 | 1.01 | 1.02 | 1.02 | 1.02 | 1.02 | 1.02 | 1.03 | 1.01 | 1 | 1.01 | 1.02 | 1.02 | 1.03 | 1.01 | 1.02 | 1.02 | 1.02 | 1
970 | ВЛ | - | Прокладка ОКСН количество волокон 16 шт, макс раст.нагрузка 40 кН(1 км) |  | 339 | 0 | 406.8 | 1 км |  | О2-02-5 | 1.02 | 1.03 | 1.01 | 1.02 | 1.02 | 1.02 | 1.02 | 1.02 | 1.03 | 1.01 | 1 | 1.01 | 1.02 | 1.02 | 1.03 | 1.01 | 1.02 | 1.02 | 1.02 | 1
971 | ВЛ | - | Прокладка ОКСН количество волокон 24 шт, макс раст.нагрузка 40 кН(1 км) |  | 356 | 0 | 427.2 | 1 км |  | О2-03-5 | 1.02 | 1.03 | 1.01 | 1.02 | 1.02 | 1.02 | 1.02 | 1.02 | 1.03 | 1.01 | 1 | 1.01 | 1.02 | 1.02 | 1.03 | 1.01 | 1.02 | 1.02 | 1.02 | 1
972 | ВЛ | - | Прокладка ОКСН количество волокон 32 шт, макс раст.нагрузка 40 кН(1 км) |  | 364 | 0 | 436.8 | 1 км |  | О2-04-5 | 1.02 | 1.03 | 1.01 | 1.02 | 1.02 | 1.02 | 1.02 | 1.02 | 1.03 | 1.01 | 1 | 1.01 | 1.02 | 1.02 | 1.03 | 1.01 | 1.02 | 1.02 | 1.02 | 1
973 | ВЛ | - | Прокладка ОКСН количество волокон 40 шт, макс раст.нагрузка 40 кН(1 км) |  | 372 | 0 | 446.4 | 1 км |  | О2-05-5 | 1.02 | 1.03 | 1.01 | 1.02 | 1.02 | 1.02 | 1.02 | 1.02 | 1.03 | 1.01 | 1 | 1.01 | 1.02 | 1.02 | 1.03 | 1.01 | 1.02 | 1.02 | 1.02 | 1
974 | ВЛ | - | Прокладка ОКСН количество волокон 48 шт, макс раст.нагрузка 40 кН(1 км) |  | 402 | 0 | 482.4 | 1 км |  | О2-06-5 | 1.02 | 1.03 | 1.01 | 1.02 | 1.02 | 1.02 | 1.02 | 1.02 | 1.03 | 1.01 | 1 | 1.01 | 1.02 | 1.02 | 1.03 | 1.01 | 1.02 | 1.02 | 1.02 | 1
975 | ВЛ | - | Прокладка ВОК количество волокон 8 шт, макс раст.нагрузка 4 кН(1 км) |  | 223 | 0 | 267.6 | 1 км |  | О3-01-1 | 1.02 | 1.05 | 1.03 | 1.04 | 1.03 | 1.02 | 1.02 | 1.02 | 1.02 | 1 | 0.98 | 0.99 | 1.03 | 1.03 | 1.03 | 1.01 | 1.04 | 1.03 | 1.02 | 1.06
976 | ВЛ | - | Прокладка ВОК количество волокон 16 шт, макс раст.нагрузка 4 кН(1 км) |  | 229 | 0 | 274.8 | 1 км |  | О3-02-1 | 1.02 | 1.05 | 1.03 | 1.04 | 1.03 | 1.02 | 1.02 | 1.02 | 1.02 | 1 | 0.98 | 0.99 | 1.03 | 1.03 | 1.03 | 1.01 | 1.04 | 1.03 | 1.02 | 1.06
977 | ВЛ | - | Прокладка ВОК количество волокон 24 шт, макс раст.нагрузка 4 кН(1 км) |  | 235 | 0 | 282 | 1 км |  | О3-03-1 | 1.02 | 1.05 | 1.03 | 1.04 | 1.03 | 1.02 | 1.02 | 1.02 | 1.02 | 1 | 0.98 | 0.99 | 1.03 | 1.03 | 1.03 | 1.01 | 1.04 | 1.03 | 1.02 | 1.06
978 | ВЛ | - | Прокладка ВОК количество волокон 32 шт, макс раст.нагрузка 4 кН(1 км) |  | 241 | 0 | 289.2 | 1 км |  | О3-04-1 | 1.02 | 1.05 | 1.03 | 1.04 | 1.03 | 1.02 | 1.02 | 1.02 | 1.02 | 1 | 0.98 | 0.99 | 1.03 | 1.03 | 1.03 | 1.01 | 1.04 | 1.03 | 1.02 | 1.06
979 | ВЛ | - | Прокладка ВОК количество волокон 40 шт, макс раст.нагрузка 4 кН(1 км) |  | 253 | 0 | 303.6 | 1 км |  | О3-05-1 | 1.02 | 1.05 | 1.03 | 1.04 | 1.03 | 1.02 | 1.02 | 1.02 | 1.02 | 1 | 0.98 | 0.99 | 1.03 | 1.03 | 1.03 | 1.01 | 1.04 | 1.03 | 1.02 | 1.06
980 | ВЛ | - | Прокладка ВОК количество волокон 48 шт, макс раст.нагрузка 4 кН(1 км) |  | 259 | 0 | 310.8 | 1 км |  | О3-06-1 | 1.02 | 1.05 | 1.03 | 1.04 | 1.03 | 1.02 | 1.02 | 1.02 | 1.02 | 1 | 0.98 | 0.99 | 1.03 | 1.03 | 1.03 | 1.01 | 1.04 | 1.03 | 1.02 | 1.06
981 | ВЛ | - | Прокладка ВОК количество волокон 8 шт, макс раст.нагрузка 15 кН(1 км) |  | 239 | 0 | 286.8 | 1 км |  | О3-01-2 | 1.02 | 1.05 | 1.03 | 1.04 | 1.03 | 1.02 | 1.02 | 1.02 | 1.02 | 1 | 0.98 | 0.99 | 1.03 | 1.03 | 1.03 | 1.01 | 1.04 | 1.03 | 1.02 | 1.06
982 | ВЛ | - | Прокладка ВОК количество волокон 16 шт, макс раст.нагрузка 15 кН(1 км) |  | 246 | 0 | 295.2 | 1 км |  | О3-02-2 | 1.02 | 1.05 | 1.03 | 1.04 | 1.03 | 1.02 | 1.02 | 1.02 | 1.02 | 1 | 0.98 | 0.99 | 1.03 | 1.03 | 1.03 | 1.01 | 1.04 | 1.03 | 1.02 | 1.06
983 | ВЛ | - | Прокладка ВОК количество волокон 24 шт, макс раст.нагрузка 15 кН(1 км) |  | 252 | 0 | 302.4 | 1 км |  | О3-03-2 | 1.02 | 1.05 | 1.03 | 1.04 | 1.03 | 1.02 | 1.02 | 1.02 | 1.02 | 1 | 0.98 | 0.99 | 1.03 | 1.03 | 1.03 | 1.01 | 1.04 | 1.03 | 1.02 | 1.06
984 | ВЛ | - | Прокладка ВОК количество волокон 32 шт, макс раст.нагрузка 15 кН(1 км) |  | 258 | 0 | 309.6 | 1 км |  | О3-04-2 | 1.02 | 1.05 | 1.03 | 1.04 | 1.03 | 1.02 | 1.02 | 1.02 | 1.02 | 1 | 0.98 | 0.99 | 1.03 | 1.03 | 1.03 | 1.01 | 1.04 | 1.03 | 1.02 | 1.06
985 | ВЛ | - | Прокладка ВОК количество волокон 40 шт, макс раст.нагрузка 15 кН(1 км) |  | 266 | 0 | 319.2 | 1 км |  | О3-05-2 | 1.02 | 1.05 | 1.03 | 1.04 | 1.03 | 1.02 | 1.02 | 1.02 | 1.02 | 1 | 0.98 | 0.99 | 1.03 | 1.03 | 1.03 | 1.01 | 1.04 | 1.03 | 1.02 | 1.06
986 | ВЛ | - | Прокладка ВОК количество волокон 48 шт, макс раст.нагрузка 15 кН(1 км) |  | 272 | 0 | 326.4 | 1 км |  | О3-06-2 | 1.02 | 1.05 | 1.03 | 1.04 | 1.03 | 1.02 | 1.02 | 1.02 | 1.02 | 1 | 0.98 | 0.99 | 1.03 | 1.03 | 1.03 | 1.01 | 1.04 | 1.03 | 1.02 | 1.06
987 | ВЛ | - | Прокладка ВОК количество волокон 8 шт, макс раст.нагрузка 20 кН(1 км) |  | 244 | 0 | 292.8 | 1 км |  | О3-01-3 | 1.02 | 1.05 | 1.03 | 1.04 | 1.03 | 1.02 | 1.02 | 1.02 | 1.02 | 1 | 0.98 | 0.99 | 1.03 | 1.03 | 1.03 | 1.01 | 1.04 | 1.03 | 1.02 | 1.06
988 | ВЛ | - | Прокладка ВОК количество волокон 16 шт, макс раст.нагрузка 20 кН(1 км) |  | 251 | 0 | 301.2 | 1 км |  | О3-02-3 | 1.02 | 1.05 | 1.03 | 1.04 | 1.03 | 1.02 | 1.02 | 1.02 | 1.02 | 1 | 0.98 | 0.99 | 1.03 | 1.03 | 1.03 | 1.01 | 1.04 | 1.03 | 1.02 | 1.06
989 | ВЛ | - | Прокладка ВОК количество волокон 24 шт, макс раст.нагрузка 20 кН(1 км) |  | 257 | 0 | 308.4 | 1 км |  | О3-03-3 | 1.02 | 1.05 | 1.03 | 1.04 | 1.03 | 1.02 | 1.02 | 1.02 | 1.02 | 1 | 0.98 | 0.99 | 1.03 | 1.03 | 1.03 | 1.01 | 1.04 | 1.03 | 1.02 | 1.06
990 | ВЛ | - | Прокладка ВОК количество волокон 32 шт, макс раст.нагрузка 20 кН(1 км) |  | 262 | 0 | 314.4 | 1 км |  | О3-04-3 | 1.02 | 1.05 | 1.03 | 1.04 | 1.03 | 1.02 | 1.02 | 1.02 | 1.02 | 1 | 0.98 | 0.99 | 1.03 | 1.03 | 1.03 | 1.01 | 1.04 | 1.03 | 1.02 | 1.06
991 | ВЛ | - | Прокладка ВОК количество волокон 40 шт, макс раст.нагрузка 20 кН(1 км) |  | 277 | 0 | 332.4 | 1 км |  | О3-05-3 | 1.02 | 1.05 | 1.03 | 1.04 | 1.03 | 1.02 | 1.02 | 1.02 | 1.02 | 1 | 0.98 | 0.99 | 1.03 | 1.03 | 1.03 | 1.01 | 1.04 | 1.03 | 1.02 | 1.06
992 | ВЛ | - | Прокладка ВОК количество волокон 48 шт, макс раст.нагрузка 20 кН(1 км) |  | 283 | 0 | 339.6 | 1 км |  | О3-06-3 | 1.02 | 1.05 | 1.03 | 1.04 | 1.03 | 1.02 | 1.02 | 1.02 | 1.02 | 1 | 0.98 | 0.99 | 1.03 | 1.03 | 1.03 | 1.01 | 1.04 | 1.03 | 1.02 | 1.06
993 | КЛ | - | Прокладка ВОК в трубе в земле количество волокон 8 шт, макс раст.нагрузка 4 кН(1 км) |  | 356 | 0 | 427.2 | 1 км |  | О4-01-1 | 1.02 | 1.05 | 1.03 | 1.04 | 1.03 | 1.02 | 1.02 | 1.02 | 1.02 | 1 | 0.98 | 0.99 | 1.03 | 1.03 | 1.03 | 1.01 | 1.04 | 1.03 | 1.02 | 1.06
994 | КЛ | - | Прокладка ВОК в трубе в земле количество волокон 16 шт, макс раст.нагрузка 4 кН(1 км) |  | 363 | 0 | 435.6 | 1 км |  | О4-02-1 | 1.02 | 1.05 | 1.03 | 1.04 | 1.03 | 1.02 | 1.02 | 1.02 | 1.02 | 1 | 0.98 | 0.99 | 1.03 | 1.03 | 1.03 | 1.01 | 1.04 | 1.03 | 1.02 | 1.06
995 | КЛ | - | Прокладка ВОК в трубе в земле количество волокон 24 шт, макс раст.нагрузка 4 кН(1 км) |  | 368 | 0 | 441.6 | 1 км |  | О4-03-1 | 1.02 | 1.05 | 1.03 | 1.04 | 1.03 | 1.02 | 1.02 | 1.02 | 1.02 | 1 | 0.98 | 0.99 | 1.03 | 1.03 | 1.03 | 1.01 | 1.04 | 1.03 | 1.02 | 1.06
996 | КЛ | - | Прокладка ВОК в трубе в земле количество волокон 32 шт, макс раст.нагрузка 4 кН(1 км) |  | 374 | 0 | 448.8 | 1 км |  | О4-04-1 | 1.02 | 1.05 | 1.03 | 1.04 | 1.03 | 1.02 | 1.02 | 1.02 | 1.02 | 1 | 0.98 | 0.99 | 1.03 | 1.03 | 1.03 | 1.01 | 1.04 | 1.03 | 1.02 | 1.06
997 | КЛ | - | Прокладка ВОК в трубе в земле количество волокон 40 шт, макс раст.нагрузка 4 кН(1 км) |  | 386 | 0 | 463.2 | 1 км |  | О4-05-1 | 1.02 | 1.05 | 1.03 | 1.04 | 1.03 | 1.02 | 1.02 | 1.02 | 1.02 | 1 | 0.98 | 0.99 | 1.03 | 1.03 | 1.03 | 1.01 | 1.04 | 1.03 | 1.02 | 1.06
998 | КЛ | - | Прокладка ВОК в трубе в земле количество волокон 48 шт, макс раст.нагрузка 4 кН(1 км) |  | 392 | 0 | 470.4 | 1 км |  | О4-06-1 | 1.02 | 1.05 | 1.03 | 1.04 | 1.03 | 1.02 | 1.02 | 1.02 | 1.02 | 1 | 0.98 | 0.99 | 1.03 | 1.03 | 1.03 | 1.01 | 1.04 | 1.03 | 1.02 | 1.06
999 | КЛ | - | Прокладка ВОК в трубе в земле количество волокон 8 шт, макс раст.нагрузка 15 кН(1 км) |  | 372 | 0 | 446.4 | 1 км |  | О4-01-2 | 1.02 | 1.05 | 1.03 | 1.04 | 1.03 | 1.02 | 1.02 | 1.02 | 1.02 | 1 | 0.98 | 0.99 | 1.03 | 1.03 | 1.03 | 1.01 | 1.04 | 1.03 | 1.02 | 1.06
1000 | КЛ | - | Прокладка ВОК в трубе в земле количество волокон 16 шт, макс раст.нагрузка 15 кН(1 км) |  | 379 | 0 | 454.8 | 1 км |  | О4-02-2 | 1.02 | 1.05 | 1.03 | 1.04 | 1.03 | 1.02 | 1.02 | 1.02 | 1.02 | 1 | 0.98 | 0.99 | 1.03 | 1.03 | 1.03 | 1.01 | 1.04 | 1.03 | 1.02 | 1.06
1001 | КЛ | - | Прокладка ВОК в трубе в земле количество волокон 24 шт, макс раст.нагрузка 15 кН(1 км) |  | 385 | 0 | 462 | 1 км |  | О4-03-2 | 1.02 | 1.05 | 1.03 | 1.04 | 1.03 | 1.02 | 1.02 | 1.02 | 1.02 | 1 | 0.98 | 0.99 | 1.03 | 1.03 | 1.03 | 1.01 | 1.04 | 1.03 | 1.02 | 1.06
1002 | КЛ | - | Прокладка ВОК в трубе в земле количество волокон 32 шт, макс раст.нагрузка 15 кН(1 км) |  | 391 | 0 | 469.2 | 1 км |  | О4-04-2 | 1.02 | 1.05 | 1.03 | 1.04 | 1.03 | 1.02 | 1.02 | 1.02 | 1.02 | 1 | 0.98 | 0.99 | 1.03 | 1.03 | 1.03 | 1.01 | 1.04 | 1.03 | 1.02 | 1.06
1003 | КЛ | - | Прокладка ВОК в трубе в земле количество волокон 40 шт, макс раст.нагрузка 15 кН(1 км) |  | 399 | 0 | 478.8 | 1 км |  | О4-05-2 | 1.02 | 1.05 | 1.03 | 1.04 | 1.03 | 1.02 | 1.02 | 1.02 | 1.02 | 1 | 0.98 | 0.99 | 1.03 | 1.03 | 1.03 | 1.01 | 1.04 | 1.03 | 1.02 | 1.06
1004 | КЛ | - | Прокладка ВОК в трубе в земле количество волокон 48 шт, макс раст.нагрузка 15 кН(1 км) |  | 405 | 0 | 486 | 1 км |  | О4-06-2 | 1.02 | 1.05 | 1.03 | 1.04 | 1.03 | 1.02 | 1.02 | 1.02 | 1.02 | 1 | 0.98 | 0.99 | 1.03 | 1.03 | 1.03 | 1.01 | 1.04 | 1.03 | 1.02 | 1.06
1005 | КЛ | - | Прокладка ВОК в трубе в земле количество волокон 8 шт, макс раст.нагрузка 20 кН(1 км) |  | 377 | 0 | 452.4 | 1 км |  | О4-01-3 | 1.02 | 1.05 | 1.03 | 1.04 | 1.03 | 1.02 | 1.02 | 1.02 | 1.02 | 1 | 0.98 | 0.99 | 1.03 | 1.03 | 1.03 | 1.01 | 1.04 | 1.03 | 1.02 | 1.06
1006 | КЛ | - | Прокладка ВОК в трубе в земле количество волокон 16 шт, макс раст.нагрузка 20 кН(1 км) |  | 384 | 0 | 460.8 | 1 км |  | О4-02-3 | 1.02 | 1.05 | 1.03 | 1.04 | 1.03 | 1.02 | 1.02 | 1.02 | 1.02 | 1 | 0.98 | 0.99 | 1.03 | 1.03 | 1.03 | 1.01 | 1.04 | 1.03 | 1.02 | 1.06
1007 | КЛ | - | Прокладка ВОК в трубе в земле количество волокон 24 шт, макс раст.нагрузка 20 кН(1 км) |  | 390 | 0 | 468 | 1 км |  | О4-03-3 | 1.02 | 1.05 | 1.03 | 1.04 | 1.03 | 1.02 | 1.02 | 1.02 | 1.02 | 1 | 0.98 | 0.99 | 1.03 | 1.03 | 1.03 | 1.01 | 1.04 | 1.03 | 1.02 | 1.06
1008 | КЛ | - | Прокладка ВОК в трубе в земле количество волокон 32 шт, макс раст.нагрузка 20 кН(1 км) |  | 395 | 0 | 474 | 1 км |  | О4-04-3 | 1.02 | 1.05 | 1.03 | 1.04 | 1.03 | 1.02 | 1.02 | 1.02 | 1.02 | 1 | 0.98 | 0.99 | 1.03 | 1.03 | 1.03 | 1.01 | 1.04 | 1.03 | 1.02 | 1.06
1009 | КЛ | - | Прокладка ВОК в трубе в земле количество волокон 40 шт, макс раст.нагрузка 20 кН(1 км) |  | 410 | 0 | 492 | 1 км |  | О4-05-3 | 1.02 | 1.05 | 1.03 | 1.04 | 1.03 | 1.02 | 1.02 | 1.02 | 1.02 | 1 | 0.98 | 0.99 | 1.03 | 1.03 | 1.03 | 1.01 | 1.04 | 1.03 | 1.02 | 1.06
1010 | КЛ | - | Прокладка ВОК в трубе в земле количество волокон 48 шт, макс раст.нагрузка 20 кН(1 км) |  | 416 | 0 | 499.2 | 1 км |  | О4-06-3 | 1.02 | 1.05 | 1.03 | 1.04 | 1.03 | 1.02 | 1.02 | 1.02 | 1.02 | 1 | 0.98 | 0.99 | 1.03 | 1.03 | 1.03 | 1.01 | 1.04 | 1.03 | 1.02 | 1.06
1011 | КЛ | 6 кВ | Строительство КЛ (с алюминиевой жилой) напряжение 6 кВ сечение жилы 35 мм2(1 цепь)(1 км) |  | 962 | 0 | 1154.4 | 1 км |  | К1-01-1 | 1.02 | 1.05 | 1.23 | 1.04 | 1.03 | 1.02 | 1.02 | 1.02 | 1.02 | 1 | 0.98 | 0.99 | 1.03 | 1.03 | 1.03 | 1.01 | 1.04 | 1.03 | 1.02 | 1.06
1012 | КЛ | 6 кВ | Строительство КЛ (с алюминиевой жилой) напряжение 6 кВ сечение жилы 50 мм2(1 цепь)(1 км) |  | 1215 | 0 | 1458 | 1 км |  | К1-02-1 | 1.02 | 1.05 | 1.03 | 1.04 | 1.03 | 1.02 | 1.02 | 1.02 | 1.02 | 1 | 0.98 | 0.99 | 1.03 | 1.03 | 1.03 | 1.01 | 1.04 | 1.03 | 1.02 | 1.06
1013 | КЛ | 6 кВ | Строительство КЛ (с алюминиевой жилой) напряжение 6 кВ сечение жилы 70 мм2(1 цепь)(1 км) |  | 1824 | 0 | 2188.8 | 1 км |  | К1-03-1 | 1.02 | 1.05 | 1.03 | 1.04 | 1.03 | 1.02 | 1.02 | 1.02 | 1.02 | 1 | 0.98 | 0.99 | 1.03 | 1.03 | 1.03 | 1.01 | 1.04 | 1.03 | 1.02 | 1.06
1014 | КЛ | 6 кВ | Строительство КЛ (с алюминиевой жилой) напряжение 6 кВ сечение жилы 95 мм2(1 цепь)(1 км) |  | 1979 | 0 | 2374.8 | 1 км |  | К1-04-1 | 1.02 | 1.05 | 1.03 | 1.04 | 1.03 | 1.02 | 1.02 | 1.02 | 1.02 | 1 | 0.98 | 0.99 | 1.03 | 1.03 | 1.03 | 1.01 | 1.04 | 1.03 | 1.02 | 1.06
1015 | КЛ | 6 кВ | Строительство КЛ (с алюминиевой жилой) напряжение 6 кВ сечение жилы 120 мм2(1 цепь)(1 км) |  | 2058 | 0 | 2469.6 | 1 км |  | К1-05-1 | 1.02 | 1.05 | 1.03 | 1.04 | 1.03 | 1.02 | 1.02 | 1.02 | 1.02 | 1 | 0.98 | 0.99 | 1.03 | 1.03 | 1.03 | 1.01 | 1.04 | 1.03 | 1.02 | 1.06
1016 | КЛ | 6 кВ | Строительство КЛ (с алюминиевой жилой) напряжение 6 кВ сечение жилы 150 мм2(1 цепь)(1 км) |  | 2136 | 0 | 2563.2 | 1 км |  | К1-06-1 | 1.02 | 1.05 | 1.03 | 1.04 | 1.03 | 1.02 | 1.02 | 1.02 | 1.02 | 1 | 0.98 | 0.99 | 1.03 | 1.03 | 1.03 | 1.01 | 1.04 | 1.03 | 1.02 | 1.06
1017 | КЛ | 6 кВ | Строительство КЛ (с алюминиевой жилой) напряжение 6 кВ сечение жилы 185 мм2(1 цепь)(1 км) |  | 2306 | 0 | 2767.2 | 1 км |  | К1-07-1 | 1.02 | 1.05 | 1.03 | 1.04 | 1.03 | 1.02 | 1.02 | 1.02 | 1.02 | 1 | 0.98 | 0.99 | 1.03 | 1.03 | 1.03 | 1.01 | 1.04 | 1.03 | 1.02 | 1.06
1018 | КЛ | 6 кВ | Строительство КЛ (с алюминиевой жилой) напряжение 6 кВ сечение жилы 240 мм2(1 цепь)(1 км) |  | 2944 | 0 | 3532.8 | 1 км |  | К1-08-1 | 1.02 | 1.05 | 1.23 | 1.04 | 1.03 | 1.02 | 1.02 | 1.02 | 1.02 | 1 | 0.98 | 0.99 | 1.03 | 1.03 | 1.03 | 1.01 | 1.04 | 1.03 | 1.02 | 1.06
1019 | КЛ | 6 кВ | Строительство КЛ (с алюминиевой жилой) напряжение 6 кВ сечение жилы 300 мм2(1 цепь)(1 км) |  | 3224 | 0 | 3868.8 | 1 км |  | К1-09-1 | 1.02 | 1.05 | 1.03 | 1.04 | 1.03 | 1.02 | 1.02 | 1.02 | 1.02 | 1 | 0.98 | 0.99 | 1.03 | 1.03 | 1.03 | 1.01 | 1.04 | 1.03 | 1.02 | 1.06
1020 | КЛ | 6 кВ | Строительство КЛ (с алюминиевой жилой) напряжение 6 кВ сечение жилы 400 мм2(1 цепь)(1 км) |  | 3519 | 0 | 4222.8 | 1 км |  | К1-10-1 | 1.02 | 1.05 | 1.03 | 1.04 | 1.03 | 1.02 | 1.02 | 1.02 | 1.02 | 1 | 0.98 | 0.99 | 1.03 | 1.03 | 1.03 | 1.01 | 1.04 | 1.03 | 1.02 | 1.06
1021 | КЛ | 6 кВ | Строительство КЛ (с алюминиевой жилой) напряжение 6 кВ сечение жилы 500 мм2(1 цепь)(1 км) |  | 3964 | 0 | 4756.8 | 1 км |  | К1-11-1 | 1.02 | 1.05 | 1.03 | 1.04 | 1.03 | 1.02 | 1.02 | 1.02 | 1.02 | 1 | 0.98 | 0.99 | 1.03 | 1.03 | 1.03 | 1.01 | 1.04 | 1.03 | 1.02 | 1.06
1022 | КЛ | 6 кВ | Строительство КЛ (с алюминиевой жилой) напряжение 6 кВ сечение жилы 630 мм2(1 цепь)(1 км) |  | 4422 | 0 | 5306.4 | 1 км |  | К1-12-1 | 1.02 | 1.05 | 1.03 | 1.04 | 1.03 | 1.02 | 1.02 | 1.02 | 1.02 | 1 | 0.98 | 0.99 | 1.03 | 1.03 | 1.03 | 1.01 | 1.04 | 1.03 | 1.02 | 1.06
1023 | КЛ | 6 кВ | Строительство КЛ (с алюминиевой жилой) напряжение 6 кВ сечение жилы 800 мм2(1 цепь)(1 км) |  | 4523 | 0 | 5427.6 | 1 км |  | К1-13-1 | 1.02 | 1.05 | 1.03 | 1.04 | 1.03 | 1.02 | 1.02 | 1.02 | 1.02 | 1 | 0.98 | 0.99 | 1.03 | 1.03 | 1.03 | 1.01 | 1.04 | 1.03 | 1.02 | 1.06
1024 | КЛ | 6 кВ | Строительство КЛ (с алюминиевой жилой) напряжение 6 кВ сечение жилы 1000 мм2(1 цепь)(1 км) |  | 4956 | 0 | 5947.2 | 1 км |  | К1-14-1 | 1.02 | 1.05 | 1.03 | 1.04 | 1.03 | 1.02 | 1.02 | 1.02 | 1.02 | 1 | 0.98 | 0.99 | 1.03 | 1.03 | 1.03 | 1.01 | 1.04 | 1.03 | 1.02 | 1.06
1025 | КЛ | 10 кВ | Строительство КЛ (с алюминиевой жилой) напряжение 10 (15) кВ сечение жилы 35 мм2(1 цепь)(1 км) |  | 1009 | 0 | 1210.8 | 1 км |  | К1-01-2 | 1.02 | 1.05 | 1.03 | 1.04 | 1.03 | 1.02 | 1.02 | 1.02 | 1.02 | 1 | 0.98 | 0.99 | 1.03 | 1.03 | 1.03 | 1.01 | 1.04 | 1.03 | 1.02 | 1.06
1026 | КЛ | 10 кВ | Строительство КЛ (с алюминиевой жилой) напряжение 10 (15) кВ сечение жилы 50 мм2(1 цепь)(1 км) |  | 1279 | 0 | 1534.8 | 1 км |  | К1-02-2 | 1.02 | 1.05 | 1.07 | 1.04 | 1.03 | 1.02 | 1.02 | 1.02 | 1.02 | 1 | 0.98 | 0.99 | 1.03 | 1.03 | 1.03 | 1.01 | 1.04 | 1.03 | 1.02 | 1.06
1027 | КЛ | 10 кВ | Строительство КЛ (с алюминиевой жилой) напряжение 10 (15) кВ сечение жилы 70 мм2(1 цепь)(1 км) |  | 1934 | 0 | 2320.8 | 1 км |  | К1-03-2 | 1.02 | 1.05 | 1.03 | 1.04 | 1.03 | 1.02 | 1.02 | 1.02 | 1.02 | 1 | 0.98 | 0.99 | 1.03 | 1.03 | 1.03 | 1.01 | 1.04 | 1.03 | 1.02 | 1.06
1028 | КЛ | 10 кВ | Строительство КЛ (с алюминиевой жилой) напряжение 10 (15) кВ сечение жилы 95 мм2(1 цепь)(1 км) |  | 2037 | 0 | 2444.4 | 1 км |  | К1-04-2 | 1.02 | 1.05 | 1.07 | 1.04 | 1.03 | 1.02 | 1.02 | 1.02 | 1.02 | 1 | 0.98 | 0.99 | 1.03 | 1.03 | 1.03 | 1.01 | 1.04 | 1.03 | 1.02 | 1.06
1029 | КЛ | 10 кВ | Строительство КЛ (с алюминиевой жилой) напряжение 10 (15) кВ сечение жилы 120 мм2(1 цепь)(1 км) |  | 2106 | 0 | 2527.2 | 1 км |  | К1-05-2 | 1.02 | 1.05 | 1.03 | 1.04 | 1.03 | 1.02 | 1.02 | 1.02 | 1.02 | 1 | 0.98 | 0.99 | 1.03 | 1.03 | 1.03 | 1.01 | 1.04 | 1.03 | 1.02 | 1.06
1030 | КЛ | 10 кВ | Строительство КЛ (с алюминиевой жилой) напряжение 10 (15) кВ сечение жилы 150 мм2(1 цепь)(1 км) |  | 2214 | 0 | 2656.8 | 1 км |  | К1-06-2 | 1.02 | 1.05 | 1.03 | 1.04 | 1.03 | 1.02 | 1.02 | 1.02 | 1.02 | 1 | 0.98 | 0.99 | 1.03 | 1.03 | 1.03 | 1.01 | 1.04 | 1.03 | 1.02 | 1.06
1031 | КЛ | 10 кВ | Строительство КЛ (с алюминиевой жилой) напряжение 10 (15) кВ сечение жилы 185 мм2(1 цепь)(1 км) |  | 2394 | 0 | 2872.8 | 1 км |  | К1-07-2 | 1.02 | 1.05 | 1.07 | 1.04 | 1.03 | 1.02 | 1.02 | 1.02 | 1.02 | 1 | 0.98 | 0.99 | 1.03 | 1.03 | 1.03 | 1.01 | 1.04 | 1.03 | 1.02 | 1.06
1032 | КЛ | 10 кВ | Строительство КЛ (с алюминиевой жилой) напряжение 10 (15) кВ сечение жилы 240 мм2(1 цепь)(1 км) |  | 3055 | 0 | 3666 | 1 км |  | К1-08-2 | 1.02 | 1.05 | 1.11 | 1.04 | 1.03 | 1.02 | 1.02 | 1.02 | 1.02 | 1 | 0.98 | 0.99 | 1.03 | 1.03 | 1.03 | 1.01 | 1.04 | 1.03 | 1.02 | 1.06
1033 | КЛ | 10 кВ | Строительство КЛ (с алюминиевой жилой) напряжение 10 (15) кВ сечение жилы 300 мм2(1 цепь)(1 км) |  | 3266 | 0 | 3919.2 | 1 км |  | К1-09-2 | 1.02 | 1.05 | 1.03 | 1.04 | 1.03 | 1.02 | 1.02 | 1.02 | 1.02 | 1 | 0.98 | 0.99 | 1.03 | 1.03 | 1.03 | 1.01 | 1.04 | 1.03 | 1.02 | 1.06
1034 | КЛ | 10 кВ | Строительство КЛ (с алюминиевой жилой) напряжение 10 (15) кВ сечение жилы 400 мм2(1 цепь)(1 км) |  | 3609 | 0 | 4330.8 | 1 км |  | К1-10-2 | 1.02 | 1.05 | 1.03 | 1.04 | 1.03 | 1.02 | 1.02 | 1.02 | 1.02 | 1 | 0.98 | 0.99 | 1.03 | 1.03 | 1.03 | 1.01 | 1.04 | 1.03 | 1.02 | 1.06
1035 | КЛ | 10 кВ | Строительство КЛ (с алюминиевой жилой) напряжение 10 (15) кВ сечение жилы 500 мм2(1 цепь)(1 км) |  | 3982 | 0 | 4778.4 | 1 км |  | К1-11-2 | 1.02 | 1.05 | 1.03 | 1.04 | 1.03 | 1.02 | 1.02 | 1.02 | 1.02 | 1 | 0.98 | 0.99 | 1.03 | 1.03 | 1.03 | 1.01 | 1.04 | 1.03 | 1.02 | 1.06
1036 | КЛ | 10 кВ | Строительство КЛ (с алюминиевой жилой) напряжение 10 (15) кВ сечение жилы 630 мм2(1 цепь)(1 км) |  | 4442 | 0 | 5330.4 | 1 км |  | К1-12-2 | 1.02 | 1.05 | 1.03 | 1.04 | 1.03 | 1.02 | 1.02 | 1.02 | 1.02 | 1 | 0.98 | 0.99 | 1.03 | 1.03 | 1.03 | 1.01 | 1.04 | 1.03 | 1.02 | 1.06
1037 | КЛ | 10 кВ | Строительство КЛ (с алюминиевой жилой) напряжение 10 (15) кВ сечение жилы 800 мм2(1 цепь)(1 км) |  | 4593 | 0 | 5511.6 | 1 км |  | К1-13-2 | 1.02 | 1.05 | 1.03 | 1.04 | 1.03 | 1.02 | 1.02 | 1.02 | 1.02 | 1 | 0.98 | 0.99 | 1.03 | 1.03 | 1.03 | 1.01 | 1.04 | 1.03 | 1.02 | 1.06
1038 | КЛ | 10 кВ | Строительство КЛ (с алюминиевой жилой) напряжение 10 (15) кВ сечение жилы 1000 мм2(1 цепь)(1 км) |  | 5047 | 0 | 6056.4 | 1 км |  | К1-14-2 | 1.02 | 1.05 | 1.03 | 1.04 | 1.03 | 1.02 | 1.02 | 1.02 | 1.02 | 1 | 0.98 | 0.99 | 1.03 | 1.03 | 1.03 | 1.01 | 1.04 | 1.03 | 1.02 | 1.06
1039 | КЛ | 20 кВ | Строительство КЛ (с алюминиевой жилой) напряжение 20 кВ сечение жилы 35 мм2(1 цепь)(1 км) |  | 1389 | 0 | 1666.8 | 1 км |  | К1-01-3 | 1.02 | 1.05 | 1.03 | 1.04 | 1.03 | 1.02 | 1.02 | 1.02 | 1.02 | 1 | 0.98 | 0.99 | 1.03 | 1.03 | 1.03 | 1.01 | 1.04 | 1.03 | 1.02 | 1.06
1040 | КЛ | 20 кВ | Строительство КЛ (с алюминиевой жилой) напряжение 20 кВ сечение жилы 50 мм2(1 цепь)(1 км) |  | 1595 | 0 | 1914 | 1 км |  | К1-02-3 | 1.02 | 1.05 | 1.03 | 1.04 | 1.03 | 1.02 | 1.02 | 1.02 | 1.02 | 1 | 0.98 | 0.99 | 1.03 | 1.03 | 1.03 | 1.01 | 1.04 | 1.03 | 1.02 | 1.06
1041 | КЛ | 20 кВ | Строительство КЛ (с алюминиевой жилой) напряжение 20 кВ сечение жилы 70 мм2(1 цепь)(1 км) |  | 1832 | 0 | 2198.4 | 1 км |  | К1-03-3 | 1.02 | 1.05 | 1.03 | 1.04 | 1.03 | 1.02 | 1.02 | 1.02 | 1.02 | 1 | 0.98 | 0.99 | 1.03 | 1.03 | 1.03 | 1.01 | 1.04 | 1.03 | 1.02 | 1.06
1042 | КЛ | 20 кВ | Строительство КЛ (с алюминиевой жилой) напряжение 20 кВ сечение жилы 95 мм2(1 цепь)(1 км) |  | 2292 | 0 | 2750.4 | 1 км |  | К1-04-3 | 1.02 | 1.05 | 1.03 | 1.04 | 1.03 | 1.02 | 1.02 | 1.02 | 1.02 | 1 | 0.98 | 0.99 | 1.03 | 1.03 | 1.03 | 1.01 | 1.04 | 1.03 | 1.02 | 1.06
1043 | КЛ | 20 кВ | Строительство КЛ (с алюминиевой жилой) напряжение 20 кВ сечение жилы 120 мм2(1 цепь)(1 км) |  | 2380 | 0 | 2856 | 1 км |  | К1-05-3 | 1.02 | 1.05 | 1.03 | 1.04 | 1.03 | 1.02 | 1.02 | 1.02 | 1.02 | 1 | 0.98 | 0.99 | 1.03 | 1.03 | 1.03 | 1.01 | 1.04 | 1.03 | 1.02 | 1.06
1044 | КЛ | 20 кВ | Строительство КЛ (с алюминиевой жилой) напряжение 20 кВ сечение жилы 150 мм2(1 цепь)(1 км) |  | 2469 | 0 | 2962.8 | 1 км |  | К1-06-3 | 1.02 | 1.05 | 1.03 | 1.04 | 1.03 | 1.02 | 1.02 | 1.02 | 1.02 | 1 | 0.98 | 0.99 | 1.03 | 1.03 | 1.03 | 1.01 | 1.04 | 1.03 | 1.02 | 1.06
1045 | КЛ | 20 кВ | Строительство КЛ (с алюминиевой жилой) напряжение 20 кВ сечение жилы 185 мм2(1 цепь)(1 км) |  | 2682 | 0 | 3218.4 | 1 км |  | К1-07-3 | 1.02 | 1.05 | 1.03 | 1.04 | 1.03 | 1.02 | 1.02 | 1.02 | 1.02 | 1 | 0.98 | 0.99 | 1.03 | 1.03 | 1.03 | 1.01 | 1.04 | 1.03 | 1.02 | 1.06
1046 | КЛ | 20 кВ | Строительство КЛ (с алюминиевой жилой) напряжение 20 кВ сечение жилы 240 мм2(1 цепь)(1 км) |  | 3333 | 0 | 3999.6 | 1 км |  | К1-08-3 | 1.02 | 1.05 | 1.03 | 1.04 | 1.03 | 1.02 | 1.02 | 1.02 | 1.02 | 1 | 0.98 | 0.99 | 1.03 | 1.03 | 1.03 | 1.01 | 1.04 | 1.03 | 1.02 | 1.06
1047 | КЛ | 20 кВ | Строительство КЛ (с алюминиевой жилой) напряжение 20 кВ сечение жилы 300 мм2(1 цепь)(1 км) |  | 3575 | 0 | 4290 | 1 км |  | К1-09-3 | 1.02 | 1.05 | 1.03 | 1.04 | 1.03 | 1.02 | 1.02 | 1.02 | 1.02 | 1 | 0.98 | 0.99 | 1.03 | 1.03 | 1.03 | 1.01 | 1.04 | 1.03 | 1.02 | 1.06
1048 | КЛ | 20 кВ | Строительство КЛ (с алюминиевой жилой) напряжение 20 кВ сечение жилы 400 мм2(1 цепь)(1 км) |  | 3887 | 0 | 4664.4 | 1 км |  | К1-10-3 | 1.02 | 1.05 | 1.03 | 1.04 | 1.03 | 1.02 | 1.02 | 1.02 | 1.02 | 1 | 0.98 | 0.99 | 1.03 | 1.03 | 1.03 | 1.01 | 1.04 | 1.03 | 1.02 | 1.06
1049 | КЛ | 20 кВ | Строительство КЛ (с алюминиевой жилой) напряжение 20 кВ сечение жилы 500 мм2(1 цепь)(1 км) |  | 4297 | 0 | 5156.4 | 1 км |  | К1-11-3 | 1.02 | 1.05 | 1.03 | 1.04 | 1.03 | 1.02 | 1.02 | 1.02 | 1.02 | 1 | 0.98 | 0.99 | 1.03 | 1.03 | 1.03 | 1.01 | 1.04 | 1.03 | 1.02 | 1.06
1050 | КЛ | 20 кВ | Строительство КЛ (с алюминиевой жилой) напряжение 20 кВ сечение жилы 630 мм2(1 цепь)(1 км) |  | 5375 | 0 | 6450 | 1 км |  | К1-12-3 | 1.02 | 1.05 | 1.03 | 1.04 | 1.03 | 1.02 | 1.02 | 1.02 | 1.02 | 1 | 0.98 | 0.99 | 1.03 | 1.03 | 1.03 | 1.01 | 1.04 | 1.03 | 1.02 | 1.06
1051 | КЛ | 20 кВ | Строительство КЛ (с алюминиевой жилой) напряжение 20 кВ сечение жилы 800 мм2(1 цепь)(1 км) |  | 6048 | 0 | 7257.6 | 1 км |  | К1-13-3 | 1.02 | 1.05 | 1.03 | 1.04 | 1.03 | 1.02 | 1.02 | 1.02 | 1.02 | 1 | 0.98 | 0.99 | 1.03 | 1.03 | 1.03 | 1.01 | 1.04 | 1.03 | 1.02 | 1.06
1052 | КЛ | 20 кВ | Строительство КЛ (с алюминиевой жилой) напряжение 20 кВ сечение жилы 1000 мм2(1 цепь)(1 км) |  | 6100 | 0 | 7320 | 1 км |  | К1-14-3 | 1.02 | 1.05 | 1.03 | 1.04 | 1.03 | 1.02 | 1.02 | 1.02 | 1.02 | 1 | 0.98 | 0.99 | 1.03 | 1.03 | 1.03 | 1.01 | 1.04 | 1.03 | 1.02 | 1.06
1053 | КЛ | 35 кВ | Строительство КЛ (с алюминиевой жилой) напряжение 35 кВ сечение жилы 50 мм2(1 цепь)(1 км) |  | 1786 | 0 | 2143.2 | 1 км |  | К1-02-4 | 1.02 | 1.05 | 1.03 | 1.04 | 1.03 | 1.02 | 1.02 | 1.02 | 1.02 | 1 | 0.98 | 0.99 | 1.03 | 1.03 | 1.03 | 1.01 | 1.04 | 1.03 | 1.02 | 1.06
1054 | КЛ | 35 кВ | Строительство КЛ (с алюминиевой жилой) напряжение 35 кВ сечение жилы 70 мм2(1 цепь)(1 км) |  | 2043 | 0 | 2451.6 | 1 км |  | К1-03-4 | 1.02 | 1.05 | 1.03 | 1.04 | 1.03 | 1.02 | 1.02 | 1.02 | 1.02 | 1 | 0.98 | 0.99 | 1.03 | 1.03 | 1.03 | 1.01 | 1.04 | 1.03 | 1.02 | 1.06
1055 | КЛ | 35 кВ | Строительство КЛ (с алюминиевой жилой) напряжение 35 кВ сечение жилы 95 мм2(1 цепь)(1 км) |  | 2531 | 0 | 3037.2 | 1 км |  | К1-04-4 | 1.02 | 1.05 | 1.03 | 1.04 | 1.03 | 1.02 | 1.02 | 1.02 | 1.02 | 1 | 0.98 | 0.99 | 1.03 | 1.03 | 1.03 | 1.01 | 1.04 | 1.03 | 1.02 | 1.06
1056 | КЛ | 35 кВ | Строительство КЛ (с алюминиевой жилой) напряжение 35 кВ сечение жилы 120 мм2(1 цепь)(1 км) |  | 2624 | 0 | 3148.8 | 1 км |  | К1-05-4 | 1.02 | 1.05 | 1.03 | 1.04 | 1.03 | 1.02 | 1.02 | 1.02 | 1.02 | 1 | 0.98 | 0.99 | 1.03 | 1.03 | 1.03 | 1.01 | 1.04 | 1.03 | 1.02 | 1.06
1057 | КЛ | 35 кВ | Строительство КЛ (с алюминиевой жилой) напряжение 35 кВ сечение жилы 150 мм2(1 цепь)(1 км) |  | 2750 | 0 | 3300 | 1 км |  | К1-06-4 | 1.02 | 1.05 | 1.07 | 1.04 | 1.03 | 1.02 | 1.02 | 1.02 | 1.02 | 1 | 0.98 | 0.99 | 1.03 | 1.03 | 1.03 | 1.01 | 1.04 | 1.03 | 1.02 | 1.06
1058 | КЛ | 35 кВ | Строительство КЛ (с алюминиевой жилой) напряжение 35 кВ сечение жилы 185 мм2(1 цепь)(1 км) |  | 2932 | 0 | 3518.4 | 1 км |  | К1-07-4 | 1.02 | 1.05 | 1.03 | 1.04 | 1.03 | 1.02 | 1.02 | 1.02 | 1.02 | 1 | 0.98 | 0.99 | 1.03 | 1.03 | 1.03 | 1.01 | 1.04 | 1.03 | 1.02 | 1.06
1059 | КЛ | 35 кВ | Строительство КЛ (с алюминиевой жилой) напряжение 35 кВ сечение жилы 240 мм2(1 цепь)(1 км) |  | 3737 | 0 | 4484.4 | 1 км |  | К1-08-4 | 1.02 | 1.05 | 1.03 | 1.04 | 1.03 | 1.02 | 1.02 | 1.02 | 1.02 | 1 | 0.98 | 0.99 | 1.03 | 1.03 | 1.03 | 1.01 | 1.04 | 1.03 | 1.02 | 1.06
1060 | КЛ | 35 кВ | Строительство КЛ (с алюминиевой жилой) напряжение 35 кВ сечение жилы 300 мм2(1 цепь)(1 км) |  | 3936 | 0 | 4723.2 | 1 км |  | К1-09-4 | 1.02 | 1.05 | 1.03 | 1.04 | 1.03 | 1.02 | 1.02 | 1.02 | 1.02 | 1 | 0.98 | 0.99 | 1.03 | 1.03 | 1.03 | 1.01 | 1.04 | 1.03 | 1.02 | 1.06
1061 | КЛ | 35 кВ | Строительство КЛ (с алюминиевой жилой) напряжение 35 кВ сечение жилы 400 мм2(1 цепь)(1 км) |  | 4334 | 0 | 5200.8 | 1 км |  | К1-10-4 | 1.02 | 1.05 | 1.03 | 1.04 | 1.03 | 1.02 | 1.02 | 1.02 | 1.02 | 1 | 0.98 | 0.99 | 1.03 | 1.03 | 1.03 | 1.01 | 1.04 | 1.03 | 1.02 | 1.06
1062 | КЛ | 35 кВ | Строительство КЛ (с алюминиевой жилой) напряжение 35 кВ сечение жилы 500 мм2(1 цепь)(1 км) |  | 5316 | 0 | 6379.2 | 1 км |  | К1-11-4 | 1.02 | 1.05 | 1.03 | 1.04 | 1.03 | 1.02 | 1.02 | 1.02 | 1.02 | 1 | 0.98 | 0.99 | 1.03 | 1.03 | 1.03 | 1.01 | 1.04 | 1.03 | 1.02 | 1.06
1063 | КЛ | 35 кВ | Строительство КЛ (с алюминиевой жилой) напряжение 35 кВ сечение жилы 630 мм2(1 цепь)(1 км) |  | 5817 | 0 | 6980.4 | 1 км |  | К1-12-4 | 1.02 | 1.05 | 1.03 | 1.04 | 1.03 | 1.02 | 1.02 | 1.02 | 1.02 | 1 | 0.98 | 0.99 | 1.03 | 1.03 | 1.03 | 1.01 | 1.04 | 1.03 | 1.02 | 1.06
1064 | КЛ | 35 кВ | Строительство КЛ (с алюминиевой жилой) напряжение 35 кВ сечение жилы 800 мм2(1 цепь)(1 км) |  | 6464 | 0 | 7756.8 | 1 км |  | К1-13-4 | 1.02 | 1.05 | 1.03 | 1.04 | 1.03 | 1.02 | 1.02 | 1.02 | 1.02 | 1 | 0.98 | 0.99 | 1.03 | 1.03 | 1.03 | 1.01 | 1.04 | 1.03 | 1.02 | 1.06
1065 | КЛ | 35 кВ | Строительство КЛ (с алюминиевой жилой) напряжение 35 кВ сечение жилы 1000 мм2(1 цепь)(1 км) |  | 6548 | 0 | 7857.6 | 1 км |  | К1-14-4 | 1.02 | 1.05 | 1.03 | 1.04 | 1.03 | 1.02 | 1.02 | 1.02 | 1.02 | 1 | 0.98 | 0.99 | 1.03 | 1.03 | 1.03 | 1.01 | 1.04 | 1.03 | 1.02 | 1.06
1066 | КЛ | 110 кВ | Строительство КЛ (с алюминиевой жилой) напряжение 110 кВ сечение жилы 185 мм2(1 цепь)(1 км) |  | 10835 | 0 | 13002 | 1 км |  | К1-07-5 | 1.02 | 1.05 | 1.03 | 1.04 | 1.03 | 1.02 | 1.02 | 1.02 | 1.02 | 1 | 0.98 | 0.99 | 1.03 | 1.03 | 1.03 | 1.01 | 1.04 | 1.03 | 1.02 | 1.06
1067 | КЛ | 110 кВ | Строительство КЛ (с алюминиевой жилой) напряжение 110 кВ сечение жилы 240 мм2(1 цепь)(1 км) |  | 12008 | 0 | 14409.6 | 1 км |  | К1-08-5 | 1.02 | 1.05 | 1.03 | 1.04 | 1.03 | 1.02 | 1.02 | 1.02 | 1.02 | 1 | 0.98 | 0.99 | 1.03 | 1.03 | 1.03 | 1.01 | 1.04 | 1.03 | 1.02 | 1.06
1068 | КЛ | 110 кВ | Строительство КЛ (с алюминиевой жилой) напряжение 110 кВ сечение жилы 300 мм2(1 цепь)(1 км) |  | 12300 | 0 | 14760 | 1 км |  | К1-09-5 | 1.02 | 1.05 | 1.03 | 1.04 | 1.03 | 1.02 | 1.02 | 1.02 | 1.02 | 1 | 0.98 | 0.99 | 1.03 | 1.03 | 1.03 | 1.01 | 1.04 | 1.03 | 1.02 | 1.06
1069 | КЛ | 110 кВ | Строительство КЛ (с алюминиевой жилой) напряжение 110 кВ сечение жилы 400 мм2(1 цепь)(1 км) |  | 12634 | 0 | 15160.8 | 1 км |  | К1-10-5 | 1.02 | 1.05 | 1.03 | 1.04 | 1.03 | 1.02 | 1.02 | 1.02 | 1.02 | 1 | 0.98 | 0.99 | 1.03 | 1.03 | 1.03 | 1.01 | 1.04 | 1.03 | 1.02 | 1.06
1070 | КЛ | 110 кВ | Строительство КЛ (с алюминиевой жилой) напряжение 110 кВ сечение жилы 500 мм2(1 цепь)(1 км) |  | 14718 | 0 | 17661.6 | 1 км |  | К1-11-5 | 1.02 | 1.05 | 1.03 | 1.04 | 1.03 | 1.02 | 1.02 | 1.02 | 1.02 | 1 | 0.98 | 0.99 | 1.03 | 1.03 | 1.03 | 1.01 | 1.04 | 1.03 | 1.02 | 1.06
1071 | КЛ | 110 кВ | Строительство КЛ (с алюминиевой жилой) напряжение 110 кВ сечение жилы 630 мм2(1 цепь)(1 км) |  | 15038 | 0 | 18045.6 | 1 км |  | К1-12-5 | 1.02 | 1.05 | 1.03 | 1.04 | 1.03 | 1.02 | 1.02 | 1.02 | 1.02 | 1 | 0.98 | 0.99 | 1.03 | 1.03 | 1.03 | 1.01 | 1.04 | 1.03 | 1.02 | 1.06
1072 | КЛ | 110 кВ | Строительство КЛ (с алюминиевой жилой) напряжение 110 кВ сечение жилы 800 мм2(1 цепь)(1 км) |  | 16492 | 0 | 19790.4 | 1 км |  | К1-13-5 | 1.02 | 1.05 | 1.03 | 1.04 | 1.03 | 1.02 | 1.02 | 1.02 | 1.02 | 1 | 0.98 | 0.99 | 1.03 | 1.03 | 1.03 | 1.01 | 1.04 | 1.03 | 1.02 | 1.06
1073 | КЛ | 110 кВ | Строительство КЛ (с алюминиевой жилой) напряжение 110 кВ сечение жилы 1000 мм2(1 цепь)(1 км) |  | 17874 | 0 | 21448.8 | 1 км |  | К1-14-5 | 1.02 | 1.05 | 1.03 | 1.04 | 1.03 | 1.02 | 1.02 | 1.02 | 1.02 | 1 | 0.98 | 0.99 | 1.03 | 1.03 | 1.03 | 1.01 | 1.04 | 1.03 | 1.02 | 1.06
1074 | КЛ | 110 кВ | Строительство КЛ (с алюминиевой жилой) напряжение 110 кВ сечение жилы 1200 мм2(1 цепь)(1 км) |  | 18648 | 0 | 22377.6 | 1 км |  | К1-15-5 | 1.02 | 1.05 | 1.03 | 1.04 | 1.03 | 1.02 | 1.02 | 1.02 | 1.02 | 1 | 0.98 | 0.99 | 1.03 | 1.03 | 1.03 | 1.01 | 1.04 | 1.03 | 1.02 | 1.06
1075 | КЛ | 110 кВ | Строительство КЛ (с алюминиевой жилой) напряжение 110 кВ сечение жилы 1400 мм2(1 цепь)(1 км) |  | 20019 | 0 | 24022.8 | 1 км |  | К1-16-5 | 1.02 | 1.05 | 1.03 | 1.04 | 1.03 | 1.02 | 1.02 | 1.02 | 1.02 | 1 | 0.98 | 0.99 | 1.03 | 1.03 | 1.03 | 1.01 | 1.04 | 1.03 | 1.02 | 1.06
1076 | КЛ | 110 кВ | Строительство КЛ (с алюминиевой жилой) напряжение 110 кВ сечение жилы 1600 мм2(1 цепь)(1 км) |  | 20838 | 0 | 25005.6 | 1 км |  | К1-17-5 | 1.02 | 1.05 | 1.03 | 1.04 | 1.03 | 1.02 | 1.02 | 1.02 | 1.02 | 1 | 0.98 | 0.99 | 1.03 | 1.03 | 1.03 | 1.01 | 1.04 | 1.03 | 1.02 | 1.06
1077 | КЛ | 110 кВ | Строительство КЛ (с алюминиевой жилой) напряжение 110 кВ сечение жилы 2000 мм2(1 цепь)(1 км) |  | 22511 | 0 | 27013.2 | 1 км |  | К1-18-5 | 1.02 | 1.05 | 1.03 | 1.04 | 1.03 | 1.02 | 1.02 | 1.02 | 1.02 | 1 | 0.98 | 0.99 | 1.03 | 1.03 | 1.03 | 1.01 | 1.04 | 1.03 | 1.02 | 1.06
1078 | КЛ | 110 кВ | Строительство КЛ (с алюминиевой жилой) напряжение 110 кВ сечение жилы 2500 мм2(1 цепь)(1 км) |  | 24388 | 0 | 29265.6 | 1 км |  | К1-19-5 | 1.02 | 1.05 | 1.03 | 1.04 | 1.03 | 1.02 | 1.02 | 1.02 | 1.02 | 1 | 0.98 | 0.99 | 1.03 | 1.03 | 1.03 | 1.01 | 1.04 | 1.03 | 1.02 | 1.06
1079 | КЛ | 220 кВ | Строительство КЛ (с алюминиевой жилой) напряжение 220 кВ сечение жилы 400 мм2(1 цепь)(1 км) |  | 26662 | 0 | 31994.4 | 1 км |  | К1-10-6 | 1.02 | 1.05 | 1.03 | 1.04 | 1.03 | 1.02 | 1.02 | 1.02 | 1.02 | 1 | 0.98 | 0.99 | 1.03 | 1.03 | 1.03 | 1.01 | 1.04 | 1.03 | 1.02 | 1.06
1080 | КЛ | 220 кВ | Строительство КЛ (с алюминиевой жилой) напряжение 220 кВ сечение жилы 500 мм2(1 цепь)(1 км) |  | 26951 | 0 | 32341.2 | 1 км |  | К1-11-6 | 1.02 | 1.05 | 1.03 | 1.04 | 1.03 | 1.02 | 1.02 | 1.02 | 1.02 | 1 | 0.98 | 0.99 | 1.03 | 1.03 | 1.03 | 1.01 | 1.04 | 1.03 | 1.02 | 1.06
1081 | КЛ | 220 кВ | Строительство КЛ (с алюминиевой жилой) напряжение 220 кВ сечение жилы 630 мм2(1 цепь)(1 км) |  | 29085 | 0 | 34902 | 1 км |  | К1-12-6 | 1.02 | 1.05 | 1.03 | 1.04 | 1.03 | 1.02 | 1.02 | 1.02 | 1.02 | 1 | 0.98 | 0.99 | 1.03 | 1.03 | 1.03 | 1.01 | 1.04 | 1.03 | 1.02 | 1.06
1082 | КЛ | 220 кВ | Строительство КЛ (с алюминиевой жилой) напряжение 220 кВ сечение жилы 800 мм2(1 цепь)(1 км) |  | 29327 | 0 | 35192.4 | 1 км |  | К1-13-6 | 1.02 | 1.05 | 1.03 | 1.04 | 1.03 | 1.02 | 1.02 | 1.02 | 1.02 | 1 | 0.98 | 0.99 | 1.03 | 1.03 | 1.03 | 1.01 | 1.04 | 1.03 | 1.02 | 1.06
1083 | КЛ | 220 кВ | Строительство КЛ (с алюминиевой жилой) напряжение 220 кВ сечение жилы 1000 мм2(1 цепь)(1 км) |  | 29695 | 0 | 35634 | 1 км |  | К1-14-6 | 1.02 | 1.05 | 1.03 | 1.04 | 1.03 | 1.02 | 1.02 | 1.02 | 1.02 | 1 | 0.98 | 0.99 | 1.03 | 1.03 | 1.03 | 1.01 | 1.04 | 1.03 | 1.02 | 1.06
1084 | КЛ | 220 кВ | Строительство КЛ (с алюминиевой жилой) напряжение 220 кВ сечение жилы 1200 мм2(1 цепь)(1 км) |  | 29771 | 0 | 35725.2 | 1 км |  | К1-15-6 | 1.02 | 1.05 | 1.03 | 1.04 | 1.03 | 1.02 | 1.02 | 1.02 | 1.02 | 1 | 0.98 | 0.99 | 1.03 | 1.03 | 1.03 | 1.01 | 1.04 | 1.03 | 1.02 | 1.06
1085 | КЛ | 220 кВ | Строительство КЛ (с алюминиевой жилой) напряжение 220 кВ сечение жилы 1400 мм2(1 цепь)(1 км) |  | 30421 | 0 | 36505.2 | 1 км |  | К1-16-6 | 1.02 | 1.05 | 1.03 | 1.04 | 1.03 | 1.02 | 1.02 | 1.02 | 1.02 | 1 | 0.98 | 0.99 | 1.03 | 1.03 | 1.03 | 1.01 | 1.04 | 1.03 | 1.02 | 1.06
1086 | КЛ | 220 кВ | Строительство КЛ (с алюминиевой жилой) напряжение 220 кВ сечение жилы 1600 мм2(1 цепь)(1 км) |  | 31480 | 0 | 37776 | 1 км |  | К1-17-6 | 1.02 | 1.05 | 1.03 | 1.04 | 1.03 | 1.02 | 1.02 | 1.02 | 1.02 | 1 | 0.98 | 0.99 | 1.03 | 1.03 | 1.03 | 1.01 | 1.04 | 1.03 | 1.02 | 1.06
1087 | КЛ | 220 кВ | Строительство КЛ (с алюминиевой жилой) напряжение 220 кВ сечение жилы 2000 мм2(1 цепь)(1 км) |  | 33090 | 0 | 39708 | 1 км |  | К1-18-6 | 1.02 | 1.05 | 1.03 | 1.04 | 1.03 | 1.02 | 1.02 | 1.02 | 1.02 | 1 | 0.98 | 0.99 | 1.03 | 1.03 | 1.03 | 1.01 | 1.04 | 1.03 | 1.02 | 1.06
1088 | КЛ | 220 кВ | Строительство КЛ (с алюминиевой жилой) напряжение 220 кВ сечение жилы 2500 мм2(1 цепь)(1 км) |  | 35104 | 0 | 42124.8 | 1 км |  | К1-19-6 | 1.02 | 1.05 | 1.03 | 1.04 | 1.03 | 1.02 | 1.02 | 1.02 | 1.02 | 1 | 0.98 | 0.99 | 1.03 | 1.03 | 1.03 | 1.01 | 1.04 | 1.03 | 1.02 | 1.06
1089 | КЛ | 6 кВ | Строительство КЛ (с медной жилой) напряжение 6 кВ сечение жилы 35 мм2(1 цепь)(1 км) |  | 1627 | 0 | 1952.4 | 1 км |  | К2-01-1 | 1.02 | 1.05 | 1.03 | 1.04 | 1.03 | 1.02 | 1.02 | 1.02 | 1.02 | 1 | 0.98 | 0.99 | 1.03 | 1.03 | 1.03 | 1.01 | 1.04 | 1.03 | 1.02 | 1.06
1090 | КЛ | 6 кВ | Строительство КЛ (с медной жилой) напряжение 6 кВ сечение жилы 50 мм2(1 цепь)(1 км) |  | 2044 | 0 | 2452.8 | 1 км |  | К2-02-1 | 1.02 | 1.05 | 1.03 | 1.04 | 1.03 | 1.02 | 1.02 | 1.02 | 1.02 | 1 | 0.98 | 0.99 | 1.03 | 1.03 | 1.03 | 1.01 | 1.04 | 1.03 | 1.02 | 1.06
1091 | КЛ | 6 кВ | Строительство КЛ (с медной жилой) напряжение 6 кВ сечение жилы 70 мм2(1 цепь)(1 км) |  | 2518 | 0 | 3021.6 | 1 км |  | К2-03-1 | 1.02 | 1.05 | 1.03 | 1.04 | 1.03 | 1.02 | 1.02 | 1.02 | 1.02 | 1 | 0.98 | 0.99 | 1.03 | 1.03 | 1.03 | 1.01 | 1.04 | 1.03 | 1.02 | 1.06
1092 | КЛ | 6 кВ | Строительство КЛ (с медной жилой) напряжение 6 кВ сечение жилы 95 мм2(1 цепь)(1 км) |  | 3092 | 0 | 3710.4 | 1 км |  | К2-04-1 | 1.02 | 1.05 | 1.03 | 1.04 | 1.03 | 1.02 | 1.02 | 1.02 | 1.02 | 1 | 0.98 | 0.99 | 1.03 | 1.03 | 1.03 | 1.01 | 1.04 | 1.03 | 1.02 | 1.06
1093 | КЛ | 6 кВ | Строительство КЛ (с медной жилой) напряжение 6 кВ сечение жилы 120 мм2(1 цепь)(1 км) |  | 3673 | 0 | 4407.6 | 1 км |  | К2-05-1 | 1.02 | 1.05 | 1.03 | 1.04 | 1.03 | 1.02 | 1.02 | 1.02 | 1.02 | 1 | 0.98 | 0.99 | 1.03 | 1.03 | 1.03 | 1.01 | 1.04 | 1.03 | 1.02 | 1.06
1094 | КЛ | 6 кВ | Строительство КЛ (с медной жилой) напряжение 6 кВ сечение жилы 150 мм2(1 цепь)(1 км) |  | 4644 | 0 | 5572.8 | 1 км |  | К2-06-1 | 1.02 | 1.05 | 1.03 | 1.04 | 1.03 | 1.02 | 1.02 | 1.02 | 1.02 | 1 | 0.98 | 0.99 | 1.03 | 1.03 | 1.03 | 1.01 | 1.04 | 1.03 | 1.02 | 1.06
1095 | КЛ | 6 кВ | Строительство КЛ (с медной жилой) напряжение 6 кВ сечение жилы 185 мм2(1 цепь)(1 км) |  | 5411 | 0 | 6493.2 | 1 км |  | К2-07-1 | 1.02 | 1.05 | 1.03 | 1.04 | 1.03 | 1.02 | 1.02 | 1.02 | 1.02 | 1 | 0.98 | 0.99 | 1.03 | 1.03 | 1.03 | 1.01 | 1.04 | 1.03 | 1.02 | 1.06
1096 | КЛ | 6 кВ | Строительство КЛ (с медной жилой) напряжение 6 кВ сечение жилы 240 мм2(1 цепь)(1 км) |  | 6662 | 0 | 7994.4 | 1 км |  | К2-08-1 | 1.02 | 1.05 | 1.03 | 1.04 | 1.03 | 1.02 | 1.02 | 1.02 | 1.02 | 1 | 0.98 | 0.99 | 1.03 | 1.03 | 1.03 | 1.01 | 1.04 | 1.03 | 1.02 | 1.06
1097 | КЛ | 6 кВ | Строительство КЛ (с медной жилой) напряжение 6 кВ сечение жилы 300 мм2(1 цепь)(1 км) |  | 7597 | 0 | 9116.4 | 1 км |  | К2-09-1 | 1.02 | 1.05 | 1.03 | 1.04 | 1.03 | 1.02 | 1.02 | 1.02 | 1.02 | 1 | 0.98 | 0.99 | 1.03 | 1.03 | 1.03 | 1.01 | 1.04 | 1.03 | 1.02 | 1.06
1098 | КЛ | 6 кВ | Строительство КЛ (с медной жилой) напряжение 6 кВ сечение жилы 400 мм2(1 цепь)(1 км) |  | 10146 | 0 | 12175.2 | 1 км |  | К2-10-1 | 1.02 | 1.05 | 1.03 | 1.04 | 1.03 | 1.02 | 1.02 | 1.02 | 1.02 | 1 | 0.98 | 0.99 | 1.03 | 1.03 | 1.03 | 1.01 | 1.04 | 1.03 | 1.02 | 1.06
1099 | КЛ | 6 кВ | Строительство КЛ (с медной жилой) напряжение 6 кВ сечение жилы 500 мм2(1 цепь)(1 км) |  | 12562 | 0 | 15074.4 | 1 км |  | К2-11-1 | 1.02 | 1.05 | 1.03 | 1.04 | 1.03 | 1.02 | 1.02 | 1.02 | 1.02 | 1 | 0.98 | 0.99 | 1.03 | 1.03 | 1.03 | 1.01 | 1.04 | 1.03 | 1.02 | 1.06
1100 | КЛ | 6 кВ | Строительство КЛ (с медной жилой) напряжение 6 кВ сечение жилы 630 мм2(1 цепь)(1 км) |  | 15369 | 0 | 18442.8 | 1 км |  | К2-12-1 | 1.02 | 1.05 | 1.03 | 1.04 | 1.03 | 1.02 | 1.02 | 1.02 | 1.02 | 1 | 0.98 | 0.99 | 1.03 | 1.03 | 1.03 | 1.01 | 1.04 | 1.03 | 1.02 | 1.06
1101 | КЛ | 6 кВ | Строительство КЛ (с медной жилой) напряжение 6 кВ сечение жилы 800 мм2(1 цепь)(1 км) |  | 19504 | 0 | 23404.8 | 1 км |  | К2-13-1 | 1.02 | 1.05 | 1.03 | 1.04 | 1.03 | 1.02 | 1.02 | 1.02 | 1.02 | 1 | 0.98 | 0.99 | 1.03 | 1.03 | 1.03 | 1.01 | 1.04 | 1.03 | 1.02 | 1.06
1102 | КЛ | 6 кВ | Строительство КЛ (с медной жилой) напряжение 6 кВ сечение жилы 1000 мм2(1 цепь)(1 км) |  | 25750 | 0 | 30900 | 1 км |  | К2-14-1 | 1.02 | 1.05 | 1.03 | 1.04 | 1.03 | 1.02 | 1.02 | 1.02 | 1.02 | 1 | 0.98 | 0.99 | 1.03 | 1.03 | 1.03 | 1.01 | 1.04 | 1.03 | 1.02 | 1.06
1103 | КЛ | 10 кВ | Строительство КЛ (с медной жилой) напряжение 10 (15) кВ сечение жилы 35 мм2(1 цепь)(1 км) |  | 1730 | 0 | 2076 | 1 км |  | К2-01-2 | 1.02 | 1.05 | 1.03 | 1.04 | 1.03 | 1.02 | 1.02 | 1.02 | 1.02 | 1 | 0.98 | 0.99 | 1.03 | 1.03 | 1.03 | 1.01 | 1.04 | 1.03 | 1.02 | 1.06
1104 | КЛ | 10 кВ | Строительство КЛ (с медной жилой) напряжение 10 (15) кВ сечение жилы 50 мм2(1 цепь)(1 км) |  | 2088 | 0 | 2505.6 | 1 км |  | К2-02-2 | 1.02 | 1.05 | 1.03 | 1.04 | 1.03 | 1.02 | 1.02 | 1.02 | 1.02 | 1 | 0.98 | 0.99 | 1.03 | 1.03 | 1.03 | 1.01 | 1.04 | 1.03 | 1.02 | 1.06
1105 | КЛ | 10 кВ | Строительство КЛ (с медной жилой) напряжение 10 (15) кВ сечение жилы 70 мм2(1 цепь)(1 км) |  | 2570 | 0 | 3084 | 1 км |  | К2-03-2 | 1.02 | 1.05 | 1.03 | 1.04 | 1.03 | 1.02 | 1.02 | 1.02 | 1.02 | 1 | 0.98 | 0.99 | 1.03 | 1.03 | 1.03 | 1.01 | 1.04 | 1.03 | 1.02 | 1.06
1106 | КЛ | 10 кВ | Строительство КЛ (с медной жилой) напряжение 10 (15) кВ сечение жилы 95 мм2(1 цепь)(1 км) |  | 3152 | 0 | 3782.4 | 1 км |  | К2-04-2 | 1.02 | 1.05 | 1.03 | 1.04 | 1.03 | 1.02 | 1.02 | 1.02 | 1.02 | 1 | 0.98 | 0.99 | 1.03 | 1.03 | 1.03 | 1.01 | 1.04 | 1.03 | 1.02 | 1.06
1107 | КЛ | 10 кВ | Строительство КЛ (с медной жилой) напряжение 10 (15) кВ сечение жилы 120 мм2(1 цепь)(1 км) |  | 3766 | 0 | 4519.2 | 1 км |  | К2-05-2 | 1.02 | 1.05 | 1.03 | 1.04 | 1.03 | 1.02 | 1.02 | 1.02 | 1.02 | 1 | 0.98 | 0.99 | 1.03 | 1.03 | 1.03 | 1.01 | 1.04 | 1.03 | 1.02 | 1.06
1108 | КЛ | 10 кВ | Строительство КЛ (с медной жилой) напряжение 10 (15) кВ сечение жилы 150 мм2(1 цепь)(1 км) |  | 4670 | 0 | 5604 | 1 км |  | К2-06-2 | 1.02 | 1.05 | 1.03 | 1.04 | 1.03 | 1.02 | 1.02 | 1.02 | 1.02 | 1 | 0.98 | 0.99 | 1.03 | 1.03 | 1.03 | 1.01 | 1.04 | 1.03 | 1.02 | 1.06
1109 | КЛ | 10 кВ | Строительство КЛ (с медной жилой) напряжение 10 (15) кВ сечение жилы 185 мм2(1 цепь)(1 км) |  | 5436 | 0 | 6523.2 | 1 км |  | К2-07-2 | 1.02 | 1.05 | 1.03 | 1.04 | 1.03 | 1.02 | 1.02 | 1.02 | 1.02 | 1 | 0.98 | 0.99 | 1.03 | 1.03 | 1.03 | 1.01 | 1.04 | 1.03 | 1.02 | 1.06
1110 | КЛ | 10 кВ | Строительство КЛ (с медной жилой) напряжение 10 (15) кВ сечение жилы 240 мм2(1 цепь)(1 км) |  | 6691 | 0 | 8029.2 | 1 км |  | К2-08-2 | 1.02 | 1.05 | 1.03 | 1.04 | 1.03 | 1.02 | 1.02 | 1.02 | 1.02 | 1 | 0.98 | 0.99 | 1.03 | 1.03 | 1.03 | 1.01 | 1.04 | 1.03 | 1.02 | 1.06
1111 | КЛ | 10 кВ | Строительство КЛ (с медной жилой) напряжение 10 (15) кВ сечение жилы 300 мм2(1 цепь)(1 км) |  | 7683 | 0 | 9219.6 | 1 км |  | К2-09-2 | 1.02 | 1.05 | 1.03 | 1.04 | 1.03 | 1.02 | 1.02 | 1.02 | 1.02 | 1 | 0.98 | 0.99 | 1.03 | 1.03 | 1.03 | 1.01 | 1.04 | 1.03 | 1.02 | 1.06
1112 | КЛ | 10 кВ | Строительство КЛ (с медной жилой) напряжение 10 (15) кВ сечение жилы 400 мм2(1 цепь)(1 км) |  | 10639 | 0 | 12766.8 | 1 км |  | К2-10-2 | 1.02 | 1.05 | 1.03 | 1.04 | 1.03 | 1.02 | 1.02 | 1.02 | 1.02 | 1 | 0.98 | 0.99 | 1.03 | 1.03 | 1.03 | 1.01 | 1.04 | 1.03 | 1.02 | 1.06
1113 | КЛ | 10 кВ | Строительство КЛ (с медной жилой) напряжение 10 (15) кВ сечение жилы 500 мм2(1 цепь)(1 км) |  | 13022 | 0 | 15626.4 | 1 км |  | К2-11-2 | 1.02 | 1.05 | 1.03 | 1.04 | 1.03 | 1.02 | 1.02 | 1.02 | 1.02 | 1 | 0.98 | 0.99 | 1.03 | 1.03 | 1.03 | 1.01 | 1.04 | 1.03 | 1.02 | 1.06
1114 | КЛ | 10 кВ | Строительство КЛ (с медной жилой) напряжение 10 (15) кВ сечение жилы 630 мм2(1 цепь)(1 км) |  | 16112 | 0 | 19334.4 | 1 км |  | К2-12-2 | 1.02 | 1.05 | 1.03 | 1.04 | 1.03 | 1.02 | 1.02 | 1.02 | 1.02 | 1 | 0.98 | 0.99 | 1.03 | 1.03 | 1.03 | 1.01 | 1.04 | 1.03 | 1.02 | 1.06
1115 | КЛ | 10 кВ | Строительство КЛ (с медной жилой) напряжение 10 (15) кВ сечение жилы 800 мм2(1 цепь)(1 км) |  | 20010 | 0 | 24012 | 1 км |  | К2-13-2 | 1.02 | 1.05 | 1.03 | 1.04 | 1.03 | 1.02 | 1.02 | 1.02 | 1.02 | 1 | 0.98 | 0.99 | 1.03 | 1.03 | 1.03 | 1.01 | 1.04 | 1.03 | 1.02 | 1.06
1116 | КЛ | 10 кВ | Строительство КЛ (с медной жилой) напряжение 10 (15) кВ сечение жилы 1000 мм2(1 цепь)(1 км) |  | 26011 | 0 | 31213.2 | 1 км |  | К2-14-2 | 1.02 | 1.05 | 1.03 | 1.04 | 1.03 | 1.02 | 1.02 | 1.02 | 1.02 | 1 | 0.98 | 0.99 | 1.03 | 1.03 | 1.03 | 1.01 | 1.04 | 1.03 | 1.02 | 1.06
1117 | КЛ | 20 кВ | Строительство КЛ (с медной жилой) напряжение 20 кВ сечение жилы 35 мм2(1 цепь)(1 км) |  | 2011 | 0 | 2413.2 | 1 км |  | К2-01-3 | 1.02 | 1.05 | 1.03 | 1.04 | 1.03 | 1.02 | 1.02 | 1.02 | 1.02 | 1 | 0.98 | 0.99 | 1.03 | 1.03 | 1.03 | 1.01 | 1.04 | 1.03 | 1.02 | 1.06
1118 | КЛ | 20 кВ | Строительство КЛ (с медной жилой) напряжение 20 кВ сечение жилы 50 мм2(1 цепь)(1 км) |  | 2377 | 0 | 2852.4 | 1 км |  | К2-02-3 | 1.02 | 1.05 | 1.03 | 1.04 | 1.03 | 1.02 | 1.02 | 1.02 | 1.02 | 1 | 0.98 | 0.99 | 1.03 | 1.03 | 1.03 | 1.01 | 1.04 | 1.03 | 1.02 | 1.06
1119 | КЛ | 20 кВ | Строительство КЛ (с медной жилой) напряжение 20 кВ сечение жилы 70 мм2(1 цепь)(1 км) |  | 2868 | 0 | 3441.6 | 1 км |  | К2-03-3 | 1.02 | 1.05 | 1.03 | 1.04 | 1.03 | 1.02 | 1.02 | 1.02 | 1.02 | 1 | 0.98 | 0.99 | 1.03 | 1.03 | 1.03 | 1.01 | 1.04 | 1.03 | 1.02 | 1.06
1120 | КЛ | 20 кВ | Строительство КЛ (с медной жилой) напряжение 20 кВ сечение жилы 95 мм2(1 цепь)(1 км) |  | 3502 | 0 | 4202.4 | 1 км |  | К2-04-3 | 1.02 | 1.05 | 1.03 | 1.04 | 1.03 | 1.02 | 1.02 | 1.02 | 1.02 | 1 | 0.98 | 0.99 | 1.03 | 1.03 | 1.03 | 1.01 | 1.04 | 1.03 | 1.02 | 1.06
1121 | КЛ | 20 кВ | Строительство КЛ (с медной жилой) напряжение 20 кВ сечение жилы 120 мм2(1 цепь)(1 км) |  | 4092 | 0 | 4910.4 | 1 км |  | К2-05-3 | 1.02 | 1.05 | 1.03 | 1.04 | 1.03 | 1.02 | 1.02 | 1.02 | 1.02 | 1 | 0.98 | 0.99 | 1.03 | 1.03 | 1.03 | 1.01 | 1.04 | 1.03 | 1.02 | 1.06
1122 | КЛ | 20 кВ | Строительство КЛ (с медной жилой) напряжение 20 кВ сечение жилы 150 мм2(1 цепь)(1 км) |  | 5042 | 0 | 6050.4 | 1 км |  | К2-06-3 | 1.02 | 1.05 | 1.03 | 1.04 | 1.03 | 1.02 | 1.02 | 1.02 | 1.02 | 1 | 0.98 | 0.99 | 1.03 | 1.03 | 1.03 | 1.01 | 1.04 | 1.03 | 1.02 | 1.06
1123 | КЛ | 20 кВ | Строительство КЛ (с медной жилой) напряжение 20 кВ сечение жилы 185 мм2(1 цепь)(1 км) |  | 5920 | 0 | 7104 | 1 км |  | К2-07-3 | 1.02 | 1.05 | 1.03 | 1.04 | 1.03 | 1.02 | 1.02 | 1.02 | 1.02 | 1 | 0.98 | 0.99 | 1.03 | 1.03 | 1.03 | 1.01 | 1.04 | 1.03 | 1.02 | 1.06
1124 | КЛ | 20 кВ | Строительство КЛ (с медной жилой) напряжение 20 кВ сечение жилы 240 мм2(1 цепь)(1 км) |  | 7133 | 0 | 8559.6 | 1 км |  | К2-08-3 | 1.02 | 1.05 | 1.03 | 1.04 | 1.03 | 1.02 | 1.02 | 1.02 | 1.02 | 1 | 0.98 | 0.99 | 1.03 | 1.03 | 1.03 | 1.01 | 1.04 | 1.03 | 1.02 | 1.06
1125 | КЛ | 20 кВ | Строительство КЛ (с медной жилой) напряжение 20 кВ сечение жилы 300 мм2(1 цепь)(1 км) |  | 8624 | 0 | 10348.8 | 1 км |  | К2-09-3 | 1.02 | 1.05 | 1.03 | 1.04 | 1.03 | 1.02 | 1.02 | 1.02 | 1.02 | 1 | 0.98 | 0.99 | 1.03 | 1.03 | 1.03 | 1.01 | 1.04 | 1.03 | 1.02 | 1.06
1126 | КЛ | 20 кВ | Строительство КЛ (с медной жилой) напряжение 20 кВ сечение жилы 400 мм2(1 цепь)(1 км) |  | 11125 | 0 | 13350 | 1 км |  | К2-10-3 | 1.02 | 1.05 | 1.03 | 1.04 | 1.03 | 1.02 | 1.02 | 1.02 | 1.02 | 1 | 0.98 | 0.99 | 1.03 | 1.03 | 1.03 | 1.01 | 1.04 | 1.03 | 1.02 | 1.06
1127 | КЛ | 20 кВ | Строительство КЛ (с медной жилой) напряжение 20 кВ сечение жилы 500 мм2(1 цепь)(1 км) |  | 13573 | 0 | 16287.6 | 1 км |  | К2-11-3 | 1.02 | 1.05 | 1.03 | 1.04 | 1.03 | 1.02 | 1.02 | 1.02 | 1.02 | 1 | 0.98 | 0.99 | 1.03 | 1.03 | 1.03 | 1.01 | 1.04 | 1.03 | 1.02 | 1.06
1128 | КЛ | 20 кВ | Строительство КЛ (с медной жилой) напряжение 20 кВ сечение жилы 630 мм2(1 цепь)(1 км) |  | 16642 | 0 | 19970.4 | 1 км |  | К2-12-3 | 1.02 | 1.05 | 1.03 | 1.04 | 1.03 | 1.02 | 1.02 | 1.02 | 1.02 | 1 | 0.98 | 0.99 | 1.03 | 1.03 | 1.03 | 1.01 | 1.04 | 1.03 | 1.02 | 1.06
1129 | КЛ | 20 кВ | Строительство КЛ (с медной жилой) напряжение 20 кВ сечение жилы 800 мм2(1 цепь)(1 км) |  | 20685 | 0 | 24822 | 1 км |  | К2-13-3 | 1.02 | 1.05 | 1.03 | 1.04 | 1.03 | 1.02 | 1.02 | 1.02 | 1.02 | 1 | 0.98 | 0.99 | 1.03 | 1.03 | 1.03 | 1.01 | 1.04 | 1.03 | 1.02 | 1.06
1130 | КЛ | 20 кВ | Строительство КЛ (с медной жилой) напряжение 20 кВ сечение жилы 1000 мм2(1 цепь)(1 км) |  | 27586 | 0 | 33103.2 | 1 км |  | К2-14-3 | 1.02 | 1.05 | 1.03 | 1.04 | 1.03 | 1.02 | 1.02 | 1.02 | 1.02 | 1 | 0.98 | 0.99 | 1.03 | 1.03 | 1.03 | 1.01 | 1.04 | 1.03 | 1.02 | 1.06
1131 | КЛ | 35 кВ | Строительство КЛ (с медной жилой) напряжение 35 кВ сечение жилы 50 мм2(1 цепь)(1 км) |  | 2774 | 0 | 3328.8 | 1 км |  | К2-02-4 | 1.02 | 1.05 | 1.03 | 1.04 | 1.03 | 1.02 | 1.02 | 1.02 | 1.02 | 1 | 0.98 | 0.99 | 1.03 | 1.03 | 1.03 | 1.01 | 1.04 | 1.03 | 1.02 | 1.06
1132 | КЛ | 35 кВ | Строительство КЛ (с медной жилой) напряжение 35 кВ сечение жилы 70 мм2(1 цепь)(1 км) |  | 3303 | 0 | 3963.6 | 1 км |  | К2-03-4 | 1.02 | 1.05 | 1.03 | 1.04 | 1.03 | 1.02 | 1.02 | 1.02 | 1.02 | 1 | 0.98 | 0.99 | 1.03 | 1.03 | 1.03 | 1.01 | 1.04 | 1.03 | 1.02 | 1.06
1133 | КЛ | 35 кВ | Строительство КЛ (с медной жилой) напряжение 35 кВ сечение жилы 95 мм2(1 цепь)(1 км) |  | 3946 | 0 | 4735.2 | 1 км |  | К2-04-4 | 1.02 | 1.05 | 1.03 | 1.04 | 1.03 | 1.02 | 1.02 | 1.02 | 1.02 | 1 | 0.98 | 0.99 | 1.03 | 1.03 | 1.03 | 1.01 | 1.04 | 1.03 | 1.02 | 1.06
1134 | КЛ | 35 кВ | Строительство КЛ (с медной жилой) напряжение 35 кВ сечение жилы 120 мм2(1 цепь)(1 км) |  | 4619 | 0 | 5542.8 | 1 км |  | К2-05-4 | 1.02 | 1.05 | 1.03 | 1.04 | 1.03 | 1.02 | 1.02 | 1.02 | 1.02 | 1 | 0.98 | 0.99 | 1.03 | 1.03 | 1.03 | 1.01 | 1.04 | 1.03 | 1.02 | 1.06
1135 | КЛ | 35 кВ | Строительство КЛ (с медной жилой) напряжение 35 кВ сечение жилы 150 мм2(1 цепь)(1 км) |  | 5458 | 0 | 6549.6 | 1 км |  | К2-06-4 | 1.02 | 1.05 | 1.03 | 1.04 | 1.03 | 1.02 | 1.02 | 1.02 | 1.02 | 1 | 0.98 | 0.99 | 1.03 | 1.03 | 1.03 | 1.01 | 1.04 | 1.03 | 1.02 | 1.06
1136 | КЛ | 35 кВ | Строительство КЛ (с медной жилой) напряжение 35 кВ сечение жилы 185 мм2(1 цепь)(1 км) |  | 6355 | 0 | 7626 | 1 км |  | К2-07-4 | 1.02 | 1.05 | 1.03 | 1.04 | 1.03 | 1.02 | 1.02 | 1.02 | 1.02 | 1 | 0.98 | 0.99 | 1.03 | 1.03 | 1.03 | 1.01 | 1.04 | 1.03 | 1.02 | 1.06
1137 | КЛ | 35 кВ | Строительство КЛ (с медной жилой) напряжение 35 кВ сечение жилы 240 мм2(1 цепь)(1 км) |  | 7688 | 0 | 9225.6 | 1 км |  | К2-08-4 | 1.02 | 1.05 | 1.03 | 1.04 | 1.03 | 1.02 | 1.02 | 1.02 | 1.02 | 1 | 0.98 | 0.99 | 1.03 | 1.03 | 1.03 | 1.01 | 1.04 | 1.03 | 1.02 | 1.06
1138 | КЛ | 35 кВ | Строительство КЛ (с медной жилой) напряжение 35 кВ сечение жилы 300 мм2(1 цепь)(1 км) |  | 9134 | 0 | 10960.8 | 1 км |  | К2-09-4 | 1.02 | 1.05 | 1.03 | 1.04 | 1.03 | 1.02 | 1.02 | 1.02 | 1.02 | 1 | 0.98 | 0.99 | 1.03 | 1.03 | 1.03 | 1.01 | 1.04 | 1.03 | 1.02 | 1.06
1139 | КЛ | 35 кВ | Строительство КЛ (с медной жилой) напряжение 35 кВ сечение жилы 400 мм2(1 цепь)(1 км) |  | 11695 | 0 | 14034 | 1 км |  | К2-10-4 | 1.02 | 1.05 | 1.03 | 1.04 | 1.03 | 1.02 | 1.02 | 1.02 | 1.02 | 1 | 0.98 | 0.99 | 1.03 | 1.03 | 1.03 | 1.01 | 1.04 | 1.03 | 1.02 | 1.06
1140 | КЛ | 35 кВ | Строительство КЛ (с медной жилой) напряжение 35 кВ сечение жилы 500 мм2(1 цепь)(1 км) |  | 14187 | 0 | 17024.4 | 1 км |  | К2-11-4 | 1.02 | 1.05 | 1.03 | 1.04 | 1.03 | 1.02 | 1.02 | 1.02 | 1.02 | 1 | 0.98 | 0.99 | 1.03 | 1.03 | 1.03 | 1.01 | 1.04 | 1.03 | 1.02 | 1.06
1141 | КЛ | 35 кВ | Строительство КЛ (с медной жилой) напряжение 35 кВ сечение жилы 630 мм2(1 цепь)(1 км) |  | 17372 | 0 | 20846.4 | 1 км |  | К2-12-4 | 1.02 | 1.05 | 1.03 | 1.04 | 1.03 | 1.02 | 1.02 | 1.02 | 1.02 | 1 | 0.98 | 0.99 | 1.03 | 1.03 | 1.03 | 1.01 | 1.04 | 1.03 | 1.02 | 1.06
1142 | КЛ | 35 кВ | Строительство КЛ (с медной жилой) напряжение 35 кВ сечение жилы 800 мм2(1 цепь)(1 км) |  | 21406 | 0 | 25687.2 | 1 км |  | К2-13-4 | 1.02 | 1.05 | 1.03 | 1.04 | 1.03 | 1.02 | 1.02 | 1.02 | 1.02 | 1 | 0.98 | 0.99 | 1.03 | 1.03 | 1.03 | 1.01 | 1.04 | 1.03 | 1.02 | 1.06
1143 | КЛ | 35 кВ | Строительство КЛ (с медной жилой) напряжение 35 кВ сечение жилы 1000 мм2(1 цепь)(1 км) |  | 27799 | 0 | 33358.8 | 1 км |  | К2-14-4 | 1.02 | 1.05 | 1.03 | 1.04 | 1.03 | 1.02 | 1.02 | 1.02 | 1.02 | 1 | 0.98 | 0.99 | 1.03 | 1.03 | 1.03 | 1.01 | 1.04 | 1.03 | 1.02 | 1.06
1144 | КЛ | 110 кВ | Строительство КЛ (с медной жилой) напряжение 110 кВ сечение жилы 185 мм2(1 цепь)(1 км) |  | 14472 | 0 | 17366.4 | 1 км |  | К2-07-5 | 1.02 | 1.05 | 1.03 | 1.04 | 1.03 | 1.02 | 1.02 | 1.02 | 1.02 | 1 | 0.98 | 0.99 | 1.03 | 1.03 | 1.03 | 1.01 | 1.04 | 1.03 | 1.02 | 1.06
1145 | КЛ | 110 кВ | Строительство КЛ (с медной жилой) напряжение 110 кВ сечение жилы 240 мм2(1 цепь)(1 км) |  | 16428 | 0 | 19713.6 | 1 км |  | К2-08-5 | 1.02 | 1.05 | 1.03 | 1.04 | 1.03 | 1.02 | 1.02 | 1.02 | 1.02 | 1 | 0.98 | 0.99 | 1.03 | 1.03 | 1.03 | 1.01 | 1.04 | 1.03 | 1.02 | 1.06
1146 | КЛ | 110 кВ | Строительство КЛ (с медной жилой) напряжение 110 кВ сечение жилы 300 мм2(1 цепь)(1 км) |  | 18286 | 0 | 21943.2 | 1 км |  | К2-09-5 | 1.02 | 1.05 | 1.03 | 1.04 | 1.03 | 1.02 | 1.02 | 1.02 | 1.02 | 1 | 0.98 | 0.99 | 1.03 | 1.03 | 1.03 | 1.01 | 1.04 | 1.03 | 1.02 | 1.06
1147 | КЛ | 110 кВ | Строительство КЛ (с медной жилой) напряжение 110 кВ сечение жилы 400 мм2(1 цепь)(1 км) |  | 20762 | 0 | 24914.4 | 1 км |  | К2-10-5 | 1.02 | 1.05 | 1.03 | 1.04 | 1.03 | 1.02 | 1.02 | 1.02 | 1.02 | 1 | 0.98 | 0.99 | 1.03 | 1.03 | 1.03 | 1.01 | 1.04 | 1.03 | 1.02 | 1.06
1148 | КЛ | 110 кВ | Строительство КЛ (с медной жилой) напряжение 110 кВ сечение жилы 500 мм2(1 цепь)(1 км) |  | 23432 | 0 | 28118.4 | 1 км |  | К2-11-5 | 1.02 | 1.05 | 1.03 | 1.04 | 1.03 | 1.02 | 1.02 | 1.02 | 1.02 | 1 | 0.98 | 0.99 | 1.03 | 1.03 | 1.03 | 1.01 | 1.04 | 1.03 | 1.02 | 1.06
1149 | КЛ | 110 кВ | Строительство КЛ (с медной жилой) напряжение 110 кВ сечение жилы 630 мм2(1 цепь)(1 км) |  | 27155 | 0 | 32586 | 1 км |  | К2-12-5 | 1.02 | 1.05 | 1.03 | 1.04 | 1.03 | 1.02 | 1.02 | 1.02 | 1.02 | 1 | 0.98 | 0.99 | 1.03 | 1.03 | 1.03 | 1.01 | 1.04 | 1.03 | 1.02 | 1.06
1150 | КЛ | 110 кВ | Строительство КЛ (с медной жилой) напряжение 110 кВ сечение жилы 800 мм2(1 цепь)(1 км) |  | 31035 | 0 | 37242 | 1 км |  | К2-13-5 | 1.02 | 1.05 | 1.03 | 1.04 | 1.03 | 1.02 | 1.02 | 1.02 | 1.02 | 1 | 0.98 | 0.99 | 1.03 | 1.03 | 1.03 | 1.01 | 1.04 | 1.03 | 1.02 | 1.06
1151 | КЛ | 110 кВ | Строительство КЛ (с медной жилой) напряжение 110 кВ сечение жилы 1000 мм2(1 цепь)(1 км) |  | 38148 | 0 | 45777.6 | 1 км |  | К2-14-5 | 1.02 | 1.05 | 1.03 | 1.04 | 1.03 | 1.02 | 1.02 | 1.02 | 1.02 | 1 | 0.98 | 0.99 | 1.03 | 1.03 | 1.03 | 1.01 | 1.04 | 1.03 | 1.02 | 1.06
1152 | КЛ | 110 кВ | Строительство КЛ (с медной жилой) напряжение 110 кВ сечение жилы 1200 мм2(1 цепь)(1 км) |  | 42321 | 0 | 50785.2 | 1 км |  | К2-15-5 | 1.02 | 1.05 | 1.03 | 1.04 | 1.03 | 1.02 | 1.02 | 1.02 | 1.02 | 1 | 0.98 | 0.99 | 1.03 | 1.03 | 1.03 | 1.01 | 1.04 | 1.03 | 1.02 | 1.06
1153 | КЛ | 110 кВ | Строительство КЛ (с медной жилой) напряжение 110 кВ сечение жилы 1400 мм2(1 цепь)(1 км) |  | 47169 | 0 | 56602.8 | 1 км |  | К2-16-5 | 1.02 | 1.05 | 1.03 | 1.04 | 1.03 | 1.02 | 1.02 | 1.02 | 1.02 | 1 | 0.98 | 0.99 | 1.03 | 1.03 | 1.03 | 1.01 | 1.04 | 1.03 | 1.02 | 1.06
1154 | КЛ | 110 кВ | Строительство КЛ (с медной жилой) напряжение 110 кВ сечение жилы 1600 мм2(1 цепь)(1 км) |  | 51568 | 0 | 61881.6 | 1 км |  | К2-17-5 | 1.02 | 1.05 | 1.03 | 1.04 | 1.03 | 1.02 | 1.02 | 1.02 | 1.02 | 1 | 0.98 | 0.99 | 1.03 | 1.03 | 1.03 | 1.01 | 1.04 | 1.03 | 1.02 | 1.06
1155 | КЛ | 110 кВ | Строительство КЛ (с медной жилой) напряжение 110 кВ сечение жилы 2000 мм2(1 цепь)(1 км) |  | 62745 | 0 | 75294 | 1 км |  | К2-18-5 | 1.02 | 1.05 | 1.03 | 1.04 | 1.03 | 1.02 | 1.02 | 1.02 | 1.02 | 1 | 0.98 | 0.99 | 1.03 | 1.03 | 1.03 | 1.01 | 1.04 | 1.03 | 1.02 | 1.06
1156 | КЛ | 110 кВ | Строительство КЛ (с медной жилой) напряжение 110 кВ сечение жилы 2500 мм2(1 цепь)(1 км) |  | 74562 | 0 | 89474.4 | 1 км |  | К2-19-5 | 1.02 | 1.05 | 1.03 | 1.04 | 1.03 | 1.02 | 1.02 | 1.02 | 1.02 | 1 | 0.98 | 0.99 | 1.03 | 1.03 | 1.03 | 1.01 | 1.04 | 1.03 | 1.02 | 1.06
1157 | КЛ | 220 кВ | Строительство КЛ (с медной жилой) напряжение 220 кВ сечение жилы 400 мм2(1 цепь)(1 км) |  | 31020 | 0 | 37224 | 1 км |  | К2-10-6 | 1.02 | 1.05 | 1.03 | 1.04 | 1.03 | 1.02 | 1.02 | 1.02 | 1.02 | 1 | 0.98 | 0.99 | 1.03 | 1.03 | 1.03 | 1.01 | 1.04 | 1.03 | 1.02 | 1.06
1158 | КЛ | 220 кВ | Строительство КЛ (с медной жилой) напряжение 220 кВ сечение жилы 500 мм2(1 цепь)(1 км) |  | 33268 | 0 | 39921.6 | 1 км |  | К2-11-6 | 1.02 | 1.05 | 1.03 | 1.04 | 1.03 | 1.02 | 1.02 | 1.02 | 1.02 | 1 | 0.98 | 0.99 | 1.03 | 1.03 | 1.03 | 1.01 | 1.04 | 1.03 | 1.02 | 1.06
1159 | КЛ | 220 кВ | Строительство КЛ (с медной жилой) напряжение 220 кВ сечение жилы 630 мм2(1 цепь)(1 км) |  | 36703 | 0 | 44043.6 | 1 км |  | К2-12-6 | 1.02 | 1.05 | 1.03 | 1.04 | 1.03 | 1.02 | 1.02 | 1.02 | 1.02 | 1 | 0.98 | 0.99 | 1.03 | 1.03 | 1.03 | 1.01 | 1.04 | 1.03 | 1.02 | 1.06
1160 | КЛ | 220 кВ | Строительство КЛ (с медной жилой) напряжение 220 кВ сечение жилы 800 мм2(1 цепь)(1 км) |  | 41942 | 0 | 50330.4 | 1 км |  | К2-13-6 | 1.02 | 1.05 | 1.03 | 1.04 | 1.03 | 1.02 | 1.02 | 1.02 | 1.02 | 1 | 0.98 | 0.99 | 1.03 | 1.03 | 1.03 | 1.01 | 1.04 | 1.03 | 1.02 | 1.06
1161 | КЛ | 220 кВ | Строительство КЛ (с медной жилой) напряжение 220 кВ сечение жилы 1000 мм2(1 цепь)(1 км) |  | 49892 | 0 | 59870.4 | 1 км |  | К2-14-6 | 1.02 | 1.05 | 1.03 | 1.04 | 1.03 | 1.02 | 1.02 | 1.02 | 1.02 | 1 | 0.98 | 0.99 | 1.03 | 1.03 | 1.03 | 1.01 | 1.04 | 1.03 | 1.02 | 1.06
1162 | КЛ | 220 кВ | Строительство КЛ (с медной жилой) напряжение 220 кВ сечение жилы 1200 мм2(1 цепь)(1 км) |  | 55567 | 0 | 66680.4 | 1 км |  | К2-15-6 | 1.02 | 1.05 | 1.03 | 1.04 | 1.03 | 1.02 | 1.02 | 1.02 | 1.02 | 1 | 0.98 | 0.99 | 1.03 | 1.03 | 1.03 | 1.01 | 1.04 | 1.03 | 1.02 | 1.06
1163 | КЛ | 220 кВ | Строительство КЛ (с медной жилой) напряжение 220 кВ сечение жилы 1400 мм2(1 цепь)(1 км) |  | 57576 | 0 | 69091.2 | 1 км |  | К2-16-6 | 1.02 | 1.05 | 1.03 | 1.04 | 1.03 | 1.02 | 1.02 | 1.02 | 1.02 | 1 | 0.98 | 0.99 | 1.03 | 1.03 | 1.03 | 1.01 | 1.04 | 1.03 | 1.02 | 1.06
1164 | КЛ | 220 кВ | Строительство КЛ (с медной жилой) напряжение 220 кВ сечение жилы 1600 мм2(1 цепь)(1 км) |  | 64023 | 0 | 76827.6 | 1 км |  | К2-17-6 | 1.02 | 1.05 | 1.03 | 1.04 | 1.03 | 1.02 | 1.02 | 1.02 | 1.02 | 1 | 0.98 | 0.99 | 1.03 | 1.03 | 1.03 | 1.01 | 1.04 | 1.03 | 1.02 | 1.06
1165 | КЛ | 220 кВ | Строительство КЛ (с медной жилой) напряжение 220 кВ сечение жилы 2000 мм2(1 цепь)(1 км) |  | 72850 | 0 | 87420 | 1 км |  | К2-18-6 | 1.02 | 1.05 | 1.03 | 1.04 | 1.03 | 1.02 | 1.02 | 1.02 | 1.02 | 1 | 0.98 | 0.99 | 1.03 | 1.03 | 1.03 | 1.01 | 1.04 | 1.03 | 1.02 | 1.06
1166 | КЛ | 220 кВ | Строительство КЛ (с медной жилой) напряжение 220 кВ сечение жилы 2500 мм2(1 цепь)(1 км) |  | 85054 | 0 | 102064.8 | 1 км |  | К2-19-6 | 1.02 | 1.05 | 1.03 | 1.04 | 1.03 | 1.02 | 1.02 | 1.02 | 1.02 | 1 | 0.98 | 0.99 | 1.03 | 1.03 | 1.03 | 1.01 | 1.04 | 1.03 | 1.02 | 1.06
1167 | КЛ | 0,4 кВ | Строительство КЛ напряжение 0,4 кВ сечение жилы 16 мм2, количество жил 4 шт материал жилы алюминий(1 км) |  | 254 | 0 | 304.8 | 1 км |  | К3-01-1 | 1.02 | 1.05 | 1.03 | 1.04 | 1.03 | 1.02 | 1.02 | 1.02 | 1.02 | 1 | 0.98 | 0.99 | 1.03 | 1.03 | 1.03 | 1.01 | 1.04 | 1.03 | 1.02 | 1.06
1168 | КЛ | 0,4 кВ | Строительство КЛ напряжение 0,4 кВ сечение жилы 25 мм2, количество жил 4 шт материал жилы алюминий(1 км) |  | 304 | 0 | 364.8 | 1 км |  | К3-02-1 | 1.02 | 1.05 | 1.03 | 1.04 | 1.03 | 1.02 | 1.02 | 1.02 | 1.02 | 1 | 0.98 | 0.99 | 1.03 | 1.03 | 1.03 | 1.01 | 1.04 | 1.03 | 1.02 | 1.06
1169 | КЛ | 0,4 кВ | Строительство КЛ напряжение 0,4 кВ сечение жилы 35 мм2, количество жил 4 шт материал жилы алюминий(1 км) |  | 340 | 0 | 408 | 1 км |  | К3-03-1 | 1.02 | 1.05 | 1.03 | 1.04 | 1.03 | 1.02 | 1.02 | 1.02 | 1.02 | 1 | 0.98 | 0.99 | 1.03 | 1.03 | 1.03 | 1.01 | 1.04 | 1.03 | 1.02 | 1.06
1170 | КЛ | 0,4 кВ | Строительство КЛ напряжение 0,4 кВ сечение жилы 50 мм2, количество жил 4 шт материал жилы алюминий(1 км) |  | 398 | 0 | 477.6 | 1 км |  | К3-04-1 | 1.02 | 1.05 | 1.03 | 1.04 | 1.03 | 1.02 | 1.02 | 1.02 | 1.02 | 1 | 0.98 | 0.99 | 1.03 | 1.03 | 1.03 | 1.01 | 1.04 | 1.03 | 1.02 | 1.06
1171 | КЛ | 0,4 кВ | Строительство КЛ напряжение 0,4 кВ сечение жилы 75 мм2, количество жил 4 шт материал жилы алюминий(1 км) |  | 448 | 0 | 537.6 | 1 км |  | К3-05-1 | 1.02 | 1.05 | 1.03 | 1.04 | 1.03 | 1.02 | 1.02 | 1.02 | 1.02 | 1 | 0.98 | 0.99 | 1.03 | 1.03 | 1.03 | 1.01 | 1.04 | 1.03 | 1.02 | 1.06
1172 | КЛ | 0,4 кВ | Строительство КЛ напряжение 0,4 кВ сечение жилы 95 мм2, количество жил 4 шт материал жилы алюминий(1 км) |  | 539 | 0 | 646.8 | 1 км |  | К3-06-1 | 1.02 | 1.05 | 1.03 | 1.04 | 1.03 | 1.02 | 1.02 | 1.02 | 1.02 | 1 | 0.98 | 0.99 | 1.03 | 1.03 | 1.03 | 1.01 | 1.04 | 1.03 | 1.02 | 1.06
1173 | КЛ | 0,4 кВ | Строительство КЛ напряжение 0,4 кВ сечение жилы 120 мм2, количество жил 4 шт материал жилы алюминий(1 км) |  | 618 | 0 | 741.6 | 1 км |  | К3-07-1 | 1.02 | 1.05 | 1.03 | 1.04 | 1.03 | 1.02 | 1.02 | 1.02 | 1.02 | 1 | 0.98 | 0.99 | 1.03 | 1.03 | 1.03 | 1.01 | 1.04 | 1.03 | 1.02 | 1.06
1174 | КЛ | 0,4 кВ | Строительство КЛ напряжение 0,4 кВ сечение жилы 150 мм2, количество жил 4 шт материал жилы алюминий(1 км) |  | 722 | 0 | 866.4 | 1 км |  | К3-08-1 | 1.02 | 1.05 | 1.03 | 1.04 | 1.03 | 1.02 | 1.02 | 1.02 | 1.02 | 1 | 0.98 | 0.99 | 1.03 | 1.03 | 1.03 | 1.01 | 1.04 | 1.03 | 1.02 | 1.06
1175 | КЛ | 0,4 кВ | Строительство КЛ напряжение 0,4 кВ сечение жилы 185 мм2, количество жил 4 шт материал жилы алюминий(1 км) |  | 916 | 0 | 1099.2 | 1 км |  | К3-09-1 | 1.02 | 1.05 | 1.03 | 1.04 | 1.03 | 1.02 | 1.02 | 1.02 | 1.02 | 1 | 0.98 | 0.99 | 1.03 | 1.03 | 1.03 | 1.01 | 1.04 | 1.03 | 1.02 | 1.06
1176 | КЛ | 0,4 кВ | Строительство КЛ напряжение 0,4 кВ сечение жилы 240 мм2, количество жил 4 шт материал жилы алюминий(1 км) |  | 1116 | 0 | 1339.2 | 1 км |  | К3-10-1 | 1.02 | 1.05 | 1.03 | 1.04 | 1.03 | 1.02 | 1.02 | 1.02 | 1.02 | 1 | 0.98 | 0.99 | 1.03 | 1.03 | 1.03 | 1.01 | 1.04 | 1.03 | 1.02 | 1.06
1177 | КЛ | 0,4 кВ | Строительство КЛ напряжение 0,4 кВ сечение жилы 16 мм2, количество жил 4 шт материал жилы медь(1 км) |  | 587 | 0 | 704.4 | 1 км |  | К3-01-2 | 1.02 | 1.05 | 1.03 | 1.04 | 1.03 | 1.02 | 1.02 | 1.02 | 1.02 | 1 | 0.98 | 0.99 | 1.03 | 1.03 | 1.03 | 1.01 | 1.04 | 1.03 | 1.02 | 1.06
1178 | КЛ | 0,4 кВ | Строительство КЛ напряжение 0,4 кВ сечение жилы 25 мм2, количество жил 4 шт материал жилы медь(1 км) |  | 826 | 0 | 991.2 | 1 км |  | К3-02-2 | 1.02 | 1.05 | 1.03 | 1.04 | 1.03 | 1.02 | 1.02 | 1.02 | 1.02 | 1 | 0.98 | 0.99 | 1.03 | 1.03 | 1.03 | 1.01 | 1.04 | 1.03 | 1.02 | 1.06
1179 | КЛ | 0,4 кВ | Строительство КЛ напряжение 0,4 кВ сечение жилы 35 мм2, количество жил 4 шт материал жилы медь(1 км) |  | 1072 | 0 | 1286.4 | 1 км |  | К3-03-2 | 1.02 | 1.05 | 1.03 | 1.04 | 1.03 | 1.02 | 1.02 | 1.02 | 1.02 | 1 | 0.98 | 0.99 | 1.03 | 1.03 | 1.03 | 1.01 | 1.04 | 1.03 | 1.02 | 1.06
1180 | КЛ | 0,4 кВ | Строительство КЛ напряжение 0,4 кВ сечение жилы 50 мм2, количество жил 4 шт материал жилы медь(1 км) |  | 1380 | 0 | 1656 | 1 км |  | К3-04-2 | 1.02 | 1.05 | 1.03 | 1.04 | 1.03 | 1.02 | 1.02 | 1.02 | 1.02 | 1 | 0.98 | 0.99 | 1.03 | 1.03 | 1.03 | 1.01 | 1.04 | 1.03 | 1.02 | 1.06
1181 | КЛ | 0,4 кВ | Строительство КЛ напряжение 0,4 кВ сечение жилы 75 мм2, количество жил 4 шт материал жилы медь(1 км) |  | 1905 | 0 | 2286 | 1 км |  | К3-05-2 | 1.02 | 1.05 | 1.03 | 1.04 | 1.03 | 1.02 | 1.02 | 1.02 | 1.02 | 1 | 0.98 | 0.99 | 1.03 | 1.03 | 1.03 | 1.01 | 1.04 | 1.03 | 1.02 | 1.06
1182 | КЛ | 0,4 кВ | Строительство КЛ напряжение 0,4 кВ сечение жилы 95 мм2, количество жил 4 шт материал жилы медь(1 км) |  | 2442 | 0 | 2930.4 | 1 км |  | К3-06-2 | 1.02 | 1.05 | 1.03 | 1.04 | 1.03 | 1.02 | 1.02 | 1.02 | 1.02 | 1 | 0.98 | 0.99 | 1.03 | 1.03 | 1.03 | 1.01 | 1.04 | 1.03 | 1.02 | 1.06
1183 | КЛ | 0,4 кВ | Строительство КЛ напряжение 0,4 кВ сечение жилы 120 мм2, количество жил 4 шт материал жилы медь(1 км) |  | 3018 | 0 | 3621.6 | 1 км |  | К3-07-2 | 1.02 | 1.05 | 1.03 | 1.04 | 1.03 | 1.02 | 1.02 | 1.02 | 1.02 | 1 | 0.98 | 0.99 | 1.03 | 1.03 | 1.03 | 1.01 | 1.04 | 1.03 | 1.02 | 1.06
1184 | КЛ | 0,4 кВ | Строительство КЛ напряжение 0,4 кВ сечение жилы 150 мм2, количество жил 4 шт материал жилы медь(1 км) |  | 3647 | 0 | 4376.4 | 1 км |  | К3-08-2 | 1.02 | 1.05 | 1.03 | 1.04 | 1.03 | 1.02 | 1.02 | 1.02 | 1.02 | 1 | 0.98 | 0.99 | 1.03 | 1.03 | 1.03 | 1.01 | 1.04 | 1.03 | 1.02 | 1.06
1185 | КЛ | 0,4 кВ | Строительство КЛ напряжение 0,4 кВ сечение жилы 185 мм2, количество жил 4 шт материал жилы медь(1 км) |  | 4496 | 0 | 5395.2 | 1 км |  | К3-09-2 | 1.02 | 1.05 | 1.03 | 1.04 | 1.03 | 1.02 | 1.02 | 1.02 | 1.02 | 1 | 0.98 | 0.99 | 1.03 | 1.03 | 1.03 | 1.01 | 1.04 | 1.03 | 1.02 | 1.06
1186 | КЛ | 0,4 кВ | Строительство КЛ напряжение 0,4 кВ сечение жилы 240 мм2, количество жил 4 шт материал жилы медь(1 км) |  | 5836 | 0 | 7003.2 | 1 км |  | К3-10-2 | 1.02 | 1.05 | 1.03 | 1.04 | 1.03 | 1.02 | 1.02 | 1.02 | 1.02 | 1 | 0.98 | 0.99 | 1.03 | 1.03 | 1.03 | 1.01 | 1.04 | 1.03 | 1.02 | 1.06
1187 | КЛ | 0,4 кВ | Строительство КЛ напряжение 0,4 кВ сечение жилы 16 мм2, количество жил 5 шт материал жилы алюминий(1 км) |  | 277 | 0 | 332.4 | 1 км |  | К3-01-3 | 1.02 | 1.05 | 1.03 | 1.04 | 1.03 | 1.02 | 1.02 | 1.02 | 1.02 | 1 | 0.98 | 0.99 | 1.03 | 1.03 | 1.03 | 1.01 | 1.04 | 1.03 | 1.02 | 1.06
1188 | КЛ | 0,4 кВ | Строительство КЛ напряжение 0,4 кВ сечение жилы 25 мм2, количество жил 5 шт материал жилы алюминий(1 км) |  | 335 | 0 | 402 | 1 км |  | К3-02-3 | 1.02 | 1.05 | 1.03 | 1.04 | 1.03 | 1.02 | 1.02 | 1.02 | 1.02 | 1 | 0.98 | 0.99 | 1.03 | 1.03 | 1.03 | 1.01 | 1.04 | 1.03 | 1.02 | 1.06
1189 | КЛ | 0,4 кВ | Строительство КЛ напряжение 0,4 кВ сечение жилы 35 мм2, количество жил 5 шт материал жилы алюминий(1 км) |  | 380 | 0 | 456 | 1 км |  | К3-03-3 | 1.02 | 1.05 | 1.03 | 1.04 | 1.03 | 1.02 | 1.02 | 1.02 | 1.02 | 1 | 0.98 | 0.99 | 1.03 | 1.03 | 1.03 | 1.01 | 1.04 | 1.03 | 1.02 | 1.06
1190 | КЛ | 0,4 кВ | Строительство КЛ напряжение 0,4 кВ сечение жилы 50 мм2, количество жил 5 шт материал жилы алюминий(1 км) |  | 455 | 0 | 546 | 1 км |  | К3-04-3 | 1.02 | 1.05 | 1.03 | 1.04 | 1.03 | 1.02 | 1.02 | 1.02 | 1.02 | 1 | 0.98 | 0.99 | 1.03 | 1.03 | 1.03 | 1.01 | 1.04 | 1.03 | 1.02 | 1.06
1191 | КЛ | 0,4 кВ | Строительство КЛ напряжение 0,4 кВ сечение жилы 75 мм2, количество жил 5 шт материал жилы алюминий(1 км) |  | 539 | 0 | 646.8 | 1 км |  | К3-05-3 | 1.02 | 1.05 | 1.03 | 1.04 | 1.03 | 1.02 | 1.02 | 1.02 | 1.02 | 1 | 0.98 | 0.99 | 1.03 | 1.03 | 1.03 | 1.01 | 1.04 | 1.03 | 1.02 | 1.06
1192 | КЛ | 0,4 кВ | Строительство КЛ напряжение 0,4 кВ сечение жилы 95 мм2, количество жил 5 шт материал жилы алюминий(1 км) |  | 642 | 0 | 770.4 | 1 км |  | К3-06-3 | 1.02 | 1.05 | 1.03 | 1.04 | 1.03 | 1.02 | 1.02 | 1.02 | 1.02 | 1 | 0.98 | 0.99 | 1.03 | 1.03 | 1.03 | 1.01 | 1.04 | 1.03 | 1.02 | 1.06
1193 | КЛ | 0,4 кВ | Строительство КЛ напряжение 0,4 кВ сечение жилы 120 мм2, количество жил 5 шт материал жилы алюминий(1 км) |  | 756 | 0 | 907.2 | 1 км |  | К3-07-3 | 1.02 | 1.05 | 1.03 | 1.04 | 1.03 | 1.02 | 1.02 | 1.02 | 1.02 | 1 | 0.98 | 0.99 | 1.03 | 1.03 | 1.03 | 1.01 | 1.04 | 1.03 | 1.02 | 1.06
1194 | КЛ | 0,4 кВ | Строительство КЛ напряжение 0,4 кВ сечение жилы 150 мм2, количество жил 5 шт материал жилы алюминий(1 км) |  | 960 | 0 | 1152 | 1 км |  | К3-08-3 | 1.02 | 1.05 | 1.03 | 1.04 | 1.03 | 1.02 | 1.02 | 1.02 | 1.02 | 1 | 0.98 | 0.99 | 1.03 | 1.03 | 1.03 | 1.01 | 1.04 | 1.03 | 1.02 | 1.06
1195 | КЛ | 0,4 кВ | Строительство КЛ напряжение 0,4 кВ сечение жилы 185 мм2, количество жил 5 шт материал жилы алюминий(1 км) |  | 1131 | 0 | 1357.2 | 1 км |  | К3-09-3 | 1.02 | 1.05 | 1.03 | 1.04 | 1.03 | 1.02 | 1.02 | 1.02 | 1.02 | 1 | 0.98 | 0.99 | 1.03 | 1.03 | 1.03 | 1.01 | 1.04 | 1.03 | 1.02 | 1.06
1196 | КЛ | 0,4 кВ | Строительство КЛ напряжение 0,4 кВ сечение жилы 240 мм2, количество жил 5 шт материал жилы алюминий(1 км) |  | 1395 | 0 | 1674 | 1 км |  | К3-10-3 | 1.02 | 1.05 | 1.03 | 1.04 | 1.03 | 1.02 | 1.02 | 1.02 | 1.02 | 1 | 0.98 | 0.99 | 1.03 | 1.03 | 1.03 | 1.01 | 1.04 | 1.03 | 1.02 | 1.06
1197 | КЛ | 0,4 кВ | Строительство КЛ напряжение 0,4 кВ сечение жилы 16 мм2, количество жил 5 шт материал жилы медь(1 км) |  | 696 | 0 | 835.2 | 1 км |  | К3-01-4 | 1.02 | 1.05 | 1.03 | 1.04 | 1.03 | 1.02 | 1.02 | 1.02 | 1.02 | 1 | 0.98 | 0.99 | 1.03 | 1.03 | 1.03 | 1.01 | 1.04 | 1.03 | 1.02 | 1.06
1198 | КЛ | 0,4 кВ | Строительство КЛ напряжение 0,4 кВ сечение жилы 25 мм2, количество жил 5 шт материал жилы медь(1 км) |  | 994 | 0 | 1192.8 | 1 км |  | К3-02-4 | 1.02 | 1.05 | 1.03 | 1.04 | 1.03 | 1.02 | 1.02 | 1.02 | 1.02 | 1 | 0.98 | 0.99 | 1.03 | 1.03 | 1.03 | 1.01 | 1.04 | 1.03 | 1.02 | 1.06
1199 | КЛ | 0,4 кВ | Строительство КЛ напряжение 0,4 кВ сечение жилы 35 мм2, количество жил 5 шт материал жилы медь(1 км) |  | 1306 | 0 | 1567.2 | 1 км |  | К3-03-4 | 1.02 | 1.05 | 1.03 | 1.04 | 1.03 | 1.02 | 1.02 | 1.02 | 1.02 | 1 | 0.98 | 0.99 | 1.03 | 1.03 | 1.03 | 1.01 | 1.04 | 1.03 | 1.02 | 1.06
1200 | КЛ | 0,4 кВ | Строительство КЛ напряжение 0,4 кВ сечение жилы 50 мм2, количество жил 5 шт материал жилы медь(1 км) |  | 1667 | 0 | 2000.4 | 1 км |  | К3-04-4 | 1.02 | 1.05 | 1.03 | 1.04 | 1.03 | 1.02 | 1.02 | 1.02 | 1.02 | 1 | 0.98 | 0.99 | 1.03 | 1.03 | 1.03 | 1.01 | 1.04 | 1.03 | 1.02 | 1.06
1201 | КЛ | 0,4 кВ | Строительство КЛ напряжение 0,4 кВ сечение жилы 75 мм2, количество жил 5 шт материал жилы медь(1 км) |  | 2306 | 0 | 2767.2 | 1 км |  | К3-05-4 | 1.02 | 1.05 | 1.03 | 1.04 | 1.03 | 1.02 | 1.02 | 1.02 | 1.02 | 1 | 0.98 | 0.99 | 1.03 | 1.03 | 1.03 | 1.01 | 1.04 | 1.03 | 1.02 | 1.06
1202 | КЛ | 0,4 кВ | Строительство КЛ напряжение 0,4 кВ сечение жилы 95 мм2, количество жил 5 шт материал жилы медь(1 км) |  | 3018 | 0 | 3621.6 | 1 км |  | К3-06-4 | 1.02 | 1.05 | 1.03 | 1.04 | 1.03 | 1.02 | 1.02 | 1.02 | 1.02 | 1 | 0.98 | 0.99 | 1.03 | 1.03 | 1.03 | 1.01 | 1.04 | 1.03 | 1.02 | 1.06
1203 | КЛ | 0,4 кВ | Строительство КЛ напряжение 0,4 кВ сечение жилы 120 мм2, количество жил 5 шт материал жилы медь(1 км) |  | 3786 | 0 | 4543.2 | 1 км |  | К3-07-4 | 1.02 | 1.05 | 1.03 | 1.04 | 1.03 | 1.02 | 1.02 | 1.02 | 1.02 | 1 | 0.98 | 0.99 | 1.03 | 1.03 | 1.03 | 1.01 | 1.04 | 1.03 | 1.02 | 1.06
1204 | КЛ | 0,4 кВ | Строительство КЛ напряжение 0,4 кВ сечение жилы 150 мм2, количество жил 5 шт материал жилы медь(1 км) |  | 4545 | 0 | 5454 | 1 км |  | К3-08-4 | 1.02 | 1.05 | 1.03 | 1.04 | 1.03 | 1.02 | 1.02 | 1.02 | 1.02 | 1 | 0.98 | 0.99 | 1.03 | 1.03 | 1.03 | 1.01 | 1.04 | 1.03 | 1.02 | 1.06
1205 | КЛ | 0,4 кВ | Строительство КЛ напряжение 0,4 кВ сечение жилы 185 мм2, количество жил 5 шт материал жилы медь(1 км) |  | 5639 | 0 | 6766.8 | 1 км |  | К3-09-4 | 1.02 | 1.05 | 1.03 | 1.04 | 1.03 | 1.02 | 1.02 | 1.02 | 1.02 | 1 | 0.98 | 0.99 | 1.03 | 1.03 | 1.03 | 1.01 | 1.04 | 1.03 | 1.02 | 1.06
1206 | КЛ | 0,4 кВ | Строительство КЛ напряжение 0,4 кВ сечение жилы 240 мм2, количество жил 5 шт материал жилы медь(1 км) |  | 7280 | 0 | 8736 | 1 км |  | К3-10-4 | 1.02 | 1.05 | 1.03 | 1.04 | 1.03 | 1.02 | 1.02 | 1.02 | 1.02 | 1 | 0.98 | 0.99 | 1.03 | 1.03 | 1.03 | 1.01 | 1.04 | 1.03 | 1.02 | 1.06
1207 | КЛ | 110 кВ | Строительство КЛ с системой термомониторинга напряжение 110 кВ сечение жилы 185 мм2(1 цепь)(1 км) |  | 16325 | 0 | 19590 | 1 км |  | К4-01-1 | 1.02 | 1.05 | 1.03 | 1.04 | 1.03 | 1.02 | 1.02 | 1.02 | 1.02 | 1 | 0.98 | 0.99 | 1.03 | 1.03 | 1.03 | 1.01 | 1.04 | 1.03 | 1.02 | 1.06
1208 | КЛ | 110 кВ | Строительство КЛ с системой термомониторинга напряжение 110 кВ сечение жилы 240 мм2(1 цепь)(1 км) |  | 17765 | 0 | 21318 | 1 км |  | К4-02-1 | 1.02 | 1.05 | 1.03 | 1.04 | 1.03 | 1.02 | 1.02 | 1.02 | 1.02 | 1 | 0.98 | 0.99 | 1.03 | 1.03 | 1.03 | 1.01 | 1.04 | 1.03 | 1.02 | 1.06
1209 | КЛ | 110 кВ | Строительство КЛ с системой термомониторинга напряжение 110 кВ сечение жилы 300 мм2(1 цепь)(1 км) |  | 21076 | 0 | 25291.2 | 1 км |  | К4-03-1 | 1.02 | 1.05 | 1.03 | 1.04 | 1.03 | 1.02 | 1.02 | 1.02 | 1.02 | 1 | 0.98 | 0.99 | 1.03 | 1.03 | 1.03 | 1.01 | 1.04 | 1.03 | 1.02 | 1.06
1210 | КЛ | 110 кВ | Строительство КЛ с системой термомониторинга напряжение 110 кВ сечение жилы 400 мм2(1 цепь)(1 км) |  | 23337 | 0 | 28004.4 | 1 км |  | К4-04-1 | 1.02 | 1.05 | 1.03 | 1.04 | 1.03 | 1.02 | 1.02 | 1.02 | 1.02 | 1 | 0.98 | 0.99 | 1.03 | 1.03 | 1.03 | 1.01 | 1.04 | 1.03 | 1.02 | 1.06
1211 | КЛ | 110 кВ | Строительство КЛ с системой термомониторинга напряжение 110 кВ сечение жилы 500 мм2(1 цепь)(1 км) |  | 26200 | 0 | 31440 | 1 км |  | К4-05-1 | 1.02 | 1.05 | 1.03 | 1.04 | 1.03 | 1.02 | 1.02 | 1.02 | 1.02 | 1 | 0.98 | 0.99 | 1.03 | 1.03 | 1.03 | 1.01 | 1.04 | 1.03 | 1.02 | 1.06
1212 | КЛ | 110 кВ | Строительство КЛ с системой термомониторинга напряжение 110 кВ сечение жилы 630 мм2(1 цепь)(1 км) |  | 29585 | 0 | 35502 | 1 км |  | К4-06-1 | 1.02 | 1.05 | 1.03 | 1.04 | 1.03 | 1.02 | 1.02 | 1.02 | 1.02 | 1 | 0.98 | 0.99 | 1.03 | 1.03 | 1.03 | 1.01 | 1.04 | 1.03 | 1.02 | 1.06
1213 | КЛ | 110 кВ | Строительство КЛ с системой термомониторинга напряжение 110 кВ сечение жилы 800 мм2(1 цепь)(1 км) |  | 34354 | 0 | 41224.8 | 1 км |  | К4-07-1 | 1.02 | 1.05 | 1.03 | 1.04 | 1.03 | 1.02 | 1.02 | 1.02 | 1.02 | 1 | 0.98 | 0.99 | 1.03 | 1.03 | 1.03 | 1.01 | 1.04 | 1.03 | 1.02 | 1.06
1214 | КЛ | 110 кВ | Строительство КЛ с системой термомониторинга напряжение 110 кВ сечение жилы 1000 мм2(1 цепь), сечение экрана 95 мм2(1 км) |  | 36497 | 0 | 43796.4 | 1 км |  | К4-08-1 | 1.02 | 1.05 | 1.03 | 1.04 | 1.03 | 1.02 | 1.02 | 1.02 | 1.02 | 1 | 0.98 | 0.99 | 1.03 | 1.03 | 1.03 | 1.01 | 1.04 | 1.03 | 1.02 | 1.06
1215 | КЛ | 110 кВ | Строительство КЛ с системой термомониторинга напряжение 110 кВ сечение жилы 1000 мм2(1 цепь), сечение экрана 240 мм2(1 км) |  | 39913 | 0 | 47895.6 | 1 км |  | К4-09-1 | 1.02 | 1.05 | 1.03 | 1.04 | 1.03 | 1.02 | 1.02 | 1.02 | 1.02 | 1 | 0.98 | 0.99 | 1.03 | 1.03 | 1.03 | 1.01 | 1.04 | 1.03 | 1.02 | 1.06
1216 | КЛ | 110 кВ | Строительство КЛ с системой термомониторинга напряжение 110 кВ сечение жилы 1000 мм2(1 цепь), сечение экрана 350 мм2(1 км) |  | 41972 | 0 | 50366.4 | 1 км |  | К4-10-1 | 1.02 | 1.05 | 1.03 | 1.04 | 1.03 | 1.02 | 1.02 | 1.02 | 1.02 | 1 | 0.98 | 0.99 | 1.03 | 1.03 | 1.03 | 1.01 | 1.04 | 1.03 | 1.02 | 1.06
1217 | КЛ | 110 кВ | Строительство КЛ с системой термомониторинга напряжение 110 кВ сечение жилы 1200 мм2(1 цепь), сечение экрана 95 мм2(1 км) |  | 40986 | 0 | 49183.2 | 1 км |  | К4-11-1 | 1.02 | 1.05 | 1.03 | 1.04 | 1.03 | 1.02 | 1.02 | 1.02 | 1.02 | 1 | 0.98 | 0.99 | 1.03 | 1.03 | 1.03 | 1.01 | 1.04 | 1.03 | 1.02 | 1.06
1218 | КЛ | 110 кВ | Строительство КЛ с системой термомониторинга напряжение 110 кВ сечение жилы 1200 мм2(1 цепь), сечение экрана 240 мм2(1 км) |  | 44418 | 0 | 53301.6 | 1 км |  | К4-12-1 | 1.02 | 1.05 | 1.03 | 1.04 | 1.03 | 1.02 | 1.02 | 1.02 | 1.02 | 1 | 0.98 | 0.99 | 1.03 | 1.03 | 1.03 | 1.01 | 1.04 | 1.03 | 1.02 | 1.06
1219 | КЛ | 110 кВ | Строительство КЛ с системой термомониторинга напряжение 110 кВ сечение жилы 1200 мм2(1 цепь), сечение экрана 350 мм2(1 км) |  | 46462 | 0 | 55754.4 | 1 км |  | К4-13-1 | 1.02 | 1.05 | 1.03 | 1.04 | 1.03 | 1.02 | 1.02 | 1.02 | 1.02 | 1 | 0.98 | 0.99 | 1.03 | 1.03 | 1.03 | 1.01 | 1.04 | 1.03 | 1.02 | 1.06
1220 | КЛ | 110 кВ | Строительство КЛ с системой термомониторинга напряжение 110 кВ сечение жилы 1400 мм2(1 цепь), сечение экрана 95 мм2(1 км) |  | 46060 | 0 | 55272 | 1 км |  | К4-14-1 | 1.02 | 1.05 | 1.03 | 1.04 | 1.03 | 1.02 | 1.02 | 1.02 | 1.02 | 1 | 0.98 | 0.99 | 1.03 | 1.03 | 1.03 | 1.01 | 1.04 | 1.03 | 1.02 | 1.06
1221 | КЛ | 110 кВ | Строительство КЛ с системой термомониторинга напряжение 110 кВ сечение жилы 1400 мм2(1 цепь), сечение экрана 240 мм2(1 км) |  | 49476 | 0 | 59371.2 | 1 км |  | К4-15-1 | 1.02 | 1.05 | 1.03 | 1.04 | 1.03 | 1.02 | 1.02 | 1.02 | 1.02 | 1 | 0.98 | 0.99 | 1.03 | 1.03 | 1.03 | 1.01 | 1.04 | 1.03 | 1.02 | 1.06
1222 | КЛ | 110 кВ | Строительство КЛ с системой термомониторинга напряжение 110 кВ сечение жилы 1400 мм2(1 цепь), сечение экрана 350 мм2(1 км) |  | 51523 | 0 | 61827.6 | 1 км |  | К4-16-1 | 1.02 | 1.05 | 1.03 | 1.04 | 1.03 | 1.02 | 1.02 | 1.02 | 1.02 | 1 | 0.98 | 0.99 | 1.03 | 1.03 | 1.03 | 1.01 | 1.04 | 1.03 | 1.02 | 1.06
1223 | КЛ | 110 кВ | Строительство КЛ с системой термомониторинга напряжение 110 кВ сечение жилы 1600 мм2(1 цепь), сечение экрана 95 мм2(1 км) |  | 50836 | 0 | 61003.2 | 1 км |  | К4-17-1 | 1.02 | 1.05 | 1.03 | 1.04 | 1.03 | 1.02 | 1.02 | 1.02 | 1.02 | 1 | 0.98 | 0.99 | 1.03 | 1.03 | 1.03 | 1.01 | 1.04 | 1.03 | 1.02 | 1.06
1224 | КЛ | 110 кВ | Строительство КЛ с системой термомониторинга напряжение 110 кВ сечение жилы 1600 мм2(1 цепь), сечение экрана 240 мм2(1 км) |  | 54247 | 0 | 65096.4 | 1 км |  | К4-18-1 | 1.02 | 1.05 | 1.03 | 1.04 | 1.03 | 1.02 | 1.02 | 1.02 | 1.02 | 1 | 0.98 | 0.99 | 1.03 | 1.03 | 1.03 | 1.01 | 1.04 | 1.03 | 1.02 | 1.06
1225 | КЛ | 110 кВ | Строительство КЛ с системой термомониторинга напряжение 110 кВ сечение жилы 1600 мм2(1 цепь), сечение экрана 350 мм2(1 км) |  | 56302 | 0 | 67562.4 | 1 км |  | К4-19-1 | 1.02 | 1.05 | 1.03 | 1.04 | 1.03 | 1.02 | 1.02 | 1.02 | 1.02 | 1 | 0.98 | 0.99 | 1.03 | 1.03 | 1.03 | 1.01 | 1.04 | 1.03 | 1.02 | 1.06
1226 | КЛ | 110 кВ | Строительство КЛ с системой термомониторинга напряжение 110 кВ сечение жилы 2000 мм2(1 цепь), сечение экрана 95 мм2(1 км) |  | 61808 | 0 | 74169.6 | 1 км |  | К4-20-1 | 1.02 | 1.05 | 1.03 | 1.04 | 1.03 | 1.02 | 1.02 | 1.02 | 1.02 | 1 | 0.98 | 0.99 | 1.03 | 1.03 | 1.03 | 1.01 | 1.04 | 1.03 | 1.02 | 1.06
1227 | КЛ | 110 кВ | Строительство КЛ с системой термомониторинга напряжение 110 кВ сечение жилы 2000 мм2(1 цепь), сечение экрана 350 мм2(1 км) |  | 66550 | 0 | 79860 | 1 км |  | К4-21-1 | 1.02 | 1.05 | 1.03 | 1.04 | 1.03 | 1.02 | 1.02 | 1.02 | 1.02 | 1 | 0.98 | 0.99 | 1.03 | 1.03 | 1.03 | 1.01 | 1.04 | 1.03 | 1.02 | 1.06
1228 | КЛ | 110 кВ | Строительство КЛ с системой термомониторинга напряжение 110 кВ сечение жилы 2500 мм2(1 цепь), сечение экрана 240 мм2(1 км) |  | 76824 | 0 | 92188.8 | 1 км |  | К4-22-1 | 1.02 | 1.05 | 1.03 | 1.04 | 1.03 | 1.02 | 1.02 | 1.02 | 1.02 | 1 | 0.98 | 0.99 | 1.03 | 1.03 | 1.03 | 1.01 | 1.04 | 1.03 | 1.02 | 1.06
1229 | КЛ | 110 кВ | Строительство КЛ с системой термомониторинга напряжение 110 кВ сечение жилы 2500 мм2(1 цепь), сечение экрана 350 мм2(1 км) |  | 78876 | 0 | 94651.2 | 1 км |  | К4-23-1 | 1.02 | 1.05 | 1.03 | 1.04 | 1.03 | 1.02 | 1.02 | 1.02 | 1.02 | 1 | 0.98 | 0.99 | 1.03 | 1.03 | 1.03 | 1.01 | 1.04 | 1.03 | 1.02 | 1.06
1230 | КЛ | 220 кВ | Строительство КЛ с системой термомониторинга напряжение 220 кВ сечение жилы 240 мм2(1 цепь)(1 км) |  | 26850 | 0 | 32220 | 1 км |  | К4-02-2 | 1.02 | 1.05 | 1.03 | 1.04 | 1.03 | 1.02 | 1.02 | 1.02 | 1.02 | 1 | 0.98 | 0.99 | 1.03 | 1.03 | 1.03 | 1.01 | 1.04 | 1.03 | 1.02 | 1.06
1231 | КЛ | 220 кВ | Строительство КЛ с системой термомониторинга напряжение 220 кВ сечение жилы 300 мм2(1 цепь)(1 км) |  | 29571 | 0 | 35485.2 | 1 км |  | К4-03-2 | 1.02 | 1.05 | 1.03 | 1.04 | 1.03 | 1.02 | 1.02 | 1.02 | 1.02 | 1 | 0.98 | 0.99 | 1.03 | 1.03 | 1.03 | 1.01 | 1.04 | 1.03 | 1.02 | 1.06
1232 | КЛ | 220 кВ | Строительство КЛ с системой термомониторинга напряжение 220 кВ сечение жилы 400 мм2(1 цепь)(1 км) |  | 32025 | 0 | 38430 | 1 км |  | К4-04-2 | 1.02 | 1.05 | 1.03 | 1.04 | 1.03 | 1.02 | 1.02 | 1.02 | 1.02 | 1 | 0.98 | 0.99 | 1.03 | 1.03 | 1.03 | 1.01 | 1.04 | 1.03 | 1.02 | 1.06
1233 | КЛ | 220 кВ | Строительство КЛ с системой термомониторинга напряжение 220 кВ сечение жилы 500 мм2(1 цепь)(1 км) |  | 34660 | 0 | 41592 | 1 км |  | К4-05-2 | 1.02 | 1.05 | 1.03 | 1.04 | 1.03 | 1.02 | 1.02 | 1.02 | 1.02 | 1 | 0.98 | 0.99 | 1.03 | 1.03 | 1.03 | 1.01 | 1.04 | 1.03 | 1.02 | 1.06
1234 | КЛ | 220 кВ | Строительство КЛ с системой термомониторинга напряжение 220 кВ сечение жилы 630 мм2(1 цепь)(1 км) |  | 37704 | 0 | 45244.8 | 1 км |  | К4-06-2 | 1.02 | 1.05 | 1.03 | 1.04 | 1.03 | 1.02 | 1.02 | 1.02 | 1.02 | 1 | 0.98 | 0.99 | 1.03 | 1.03 | 1.03 | 1.01 | 1.04 | 1.03 | 1.02 | 1.06
1235 | КЛ | 220 кВ | Строительство КЛ с системой термомониторинга напряжение 220 кВ сечение жилы 800 мм2(1 цепь)(1 км) |  | 41922 | 0 | 50306.4 | 1 км |  | К4-07-2 | 1.02 | 1.05 | 1.03 | 1.04 | 1.03 | 1.02 | 1.02 | 1.02 | 1.02 | 1 | 0.98 | 0.99 | 1.03 | 1.03 | 1.03 | 1.01 | 1.04 | 1.03 | 1.02 | 1.06
1236 | КЛ | 220 кВ | Строительство КЛ с системой термомониторинга напряжение 220 кВ сечение жилы 1000 мм2(1 цепь), сечение экрана 95 мм2(1 км) |  | 43680 | 0 | 52416 | 1 км |  | К4-08-2 | 1.02 | 1.05 | 1.03 | 1.04 | 1.03 | 1.02 | 1.02 | 1.02 | 1.02 | 1 | 0.98 | 0.99 | 1.03 | 1.03 | 1.03 | 1.01 | 1.04 | 1.03 | 1.02 | 1.06
1237 | КЛ | 220 кВ | Строительство КЛ с системой термомониторинга напряжение 220 кВ сечение жилы 1000 мм2(1 цепь), сечение экрана 240 мм2(1 км) |  | 47159 | 0 | 56590.8 | 1 км |  | К4-09-2 | 1.02 | 1.05 | 1.03 | 1.04 | 1.03 | 1.02 | 1.02 | 1.02 | 1.02 | 1 | 0.98 | 0.99 | 1.03 | 1.03 | 1.03 | 1.01 | 1.04 | 1.03 | 1.02 | 1.06
1238 | КЛ | 220 кВ | Строительство КЛ с системой термомониторинга напряжение 220 кВ сечение жилы 1000 мм2(1 цепь), сечение экрана 350 мм2(1 км) |  | 49855 | 0 | 59826 | 1 км |  | К4-10-2 | 1.02 | 1.05 | 1.03 | 1.04 | 1.03 | 1.02 | 1.02 | 1.02 | 1.02 | 1 | 0.98 | 0.99 | 1.03 | 1.03 | 1.03 | 1.01 | 1.04 | 1.03 | 1.02 | 1.06
1239 | КЛ | 220 кВ | Строительство КЛ с системой термомониторинга напряжение 220 кВ сечение жилы 1200 мм2(1 цепь), сечение экрана 95 мм2(1 км) |  | 48284 | 0 | 57940.8 | 1 км |  | К4-11-2 | 1.02 | 1.05 | 1.03 | 1.04 | 1.03 | 1.02 | 1.02 | 1.02 | 1.02 | 1 | 0.98 | 0.99 | 1.03 | 1.03 | 1.03 | 1.01 | 1.04 | 1.03 | 1.02 | 1.06
1240 | КЛ | 220 кВ | Строительство КЛ с системой термомониторинга напряжение 220 кВ сечение жилы 1200 мм2(1 цепь), сечение экрана 240 мм2(1 км) |  | 51757 | 0 | 62108.4 | 1 км |  | К4-12-2 | 1.02 | 1.05 | 1.03 | 1.04 | 1.03 | 1.02 | 1.02 | 1.02 | 1.02 | 1 | 0.98 | 0.99 | 1.03 | 1.03 | 1.03 | 1.01 | 1.04 | 1.03 | 1.02 | 1.06
1241 | КЛ | 220 кВ | Строительство КЛ с системой термомониторинга напряжение 220 кВ сечение жилы 1200 мм2(1 цепь), сечение экрана 350 мм2(1 км) |  | 54459 | 0 | 65350.8 | 1 км |  | К4-13-2 | 1.02 | 1.05 | 1.03 | 1.04 | 1.03 | 1.02 | 1.02 | 1.02 | 1.02 | 1 | 0.98 | 0.99 | 1.03 | 1.03 | 1.03 | 1.01 | 1.04 | 1.03 | 1.02 | 1.06
1242 | КЛ | 220 кВ | Строительство КЛ с системой термомониторинга напряжение 220 кВ сечение жилы 1400 мм2(1 цепь), сечение экрана 95 мм2(1 км) |  | 53192 | 0 | 63830.4 | 1 км |  | К4-14-2 | 1.02 | 1.05 | 1.03 | 1.04 | 1.03 | 1.02 | 1.02 | 1.02 | 1.02 | 1 | 0.98 | 0.99 | 1.03 | 1.03 | 1.03 | 1.01 | 1.04 | 1.03 | 1.02 | 1.06
1243 | КЛ | 220 кВ | Строительство КЛ с системой термомониторинга напряжение 220 кВ сечение жилы 1400 мм2(1 цепь), сечение экрана 240 мм2(1 км) |  | 56666 | 0 | 67999.2 | 1 км |  | К4-15-2 | 1.02 | 1.05 | 1.03 | 1.04 | 1.03 | 1.02 | 1.02 | 1.02 | 1.02 | 1 | 0.98 | 0.99 | 1.03 | 1.03 | 1.03 | 1.01 | 1.04 | 1.03 | 1.02 | 1.06
1244 | КЛ | 220 кВ | Строительство КЛ с системой термомониторинга напряжение 220 кВ сечение жилы 1400 мм2(1 цепь), сечение экрана 350 мм2(1 км) |  | 59899 | 0 | 71878.8 | 1 км |  | К4-16-2 | 1.02 | 1.05 | 1.03 | 1.04 | 1.03 | 1.02 | 1.02 | 1.02 | 1.02 | 1 | 0.98 | 0.99 | 1.03 | 1.03 | 1.03 | 1.01 | 1.04 | 1.03 | 1.02 | 1.06
1245 | КЛ | 220 кВ | Строительство КЛ с системой термомониторинга напряжение 220 кВ сечение жилы 1600 мм2(1 цепь), сечение экрана 95 мм2(1 км) |  | 58669 | 0 | 70402.8 | 1 км |  | К4-17-2 | 1.02 | 1.05 | 1.03 | 1.04 | 1.03 | 1.02 | 1.02 | 1.02 | 1.02 | 1 | 0.98 | 0.99 | 1.03 | 1.03 | 1.03 | 1.01 | 1.04 | 1.03 | 1.02 | 1.06
1246 | КЛ | 220 кВ | Строительство КЛ с системой термомониторинга напряжение 220 кВ сечение жилы 1600 мм2(1 цепь), сечение экрана 240 мм2(1 км) |  | 62178 | 0 | 74613.6 | 1 км |  | К4-18-2 | 1.02 | 1.05 | 1.03 | 1.04 | 1.03 | 1.02 | 1.02 | 1.02 | 1.02 | 1 | 0.98 | 0.99 | 1.03 | 1.03 | 1.03 | 1.01 | 1.04 | 1.03 | 1.02 | 1.06
1247 | КЛ | 220 кВ | Строительство КЛ с системой термомониторинга напряжение 220 кВ сечение жилы 1600 мм2(1 цепь), сечение экрана 350 мм2(1 км) |  | 64897 | 0 | 77876.4 | 1 км |  | К4-19-2 | 1.02 | 1.05 | 1.03 | 1.04 | 1.03 | 1.02 | 1.02 | 1.02 | 1.02 | 1 | 0.98 | 0.99 | 1.03 | 1.03 | 1.03 | 1.01 | 1.04 | 1.03 | 1.02 | 1.06
1248 | КЛ | 220 кВ | Строительство КЛ с системой термомониторинга напряжение 220 кВ сечение жилы 2000 мм2(1 цепь), сечение экрана 95 мм2(1 км) |  | 68995 | 0 | 82794 | 1 км |  | К4-20-2 | 1.02 | 1.05 | 1.03 | 1.04 | 1.03 | 1.02 | 1.02 | 1.02 | 1.02 | 1 | 0.98 | 0.99 | 1.03 | 1.03 | 1.03 | 1.01 | 1.04 | 1.03 | 1.02 | 1.06
1249 | КЛ | 220 кВ | Строительство КЛ с системой термомониторинга напряжение 220 кВ сечение жилы 2000 мм2(1 цепь), сечение экрана 350 мм2(1 км) |  | 75215 | 0 | 90258 | 1 км |  | К4-21-2 | 1.02 | 1.05 | 1.03 | 1.04 | 1.03 | 1.02 | 1.02 | 1.02 | 1.02 | 1 | 0.98 | 0.99 | 1.03 | 1.03 | 1.03 | 1.01 | 1.04 | 1.03 | 1.02 | 1.06
1250 | КЛ | 220 кВ | Строительство КЛ с системой термомониторинга напряжение 220 кВ сечение жилы 2500 мм2(1 цепь), сечение экрана 95 мм2(1 км) |  | 84433 | 0 | 101319.6 | 1 км |  | К4-22-2 | 1.02 | 1.05 | 1.03 | 1.04 | 1.03 | 1.02 | 1.02 | 1.02 | 1.02 | 1 | 0.98 | 0.99 | 1.03 | 1.03 | 1.03 | 1.01 | 1.04 | 1.03 | 1.02 | 1.06
1251 | КЛ | 220 кВ | Строительство КЛ с системой термомониторинга напряжение 220 кВ сечение жилы 2500 мм2(1 цепь), сечение экрана 350 мм2(1 км) |  | 87118 | 0 | 104541.6 | 1 км |  | К4-23-2 | 1.02 | 1.05 | 1.03 | 1.04 | 1.03 | 1.02 | 1.02 | 1.02 | 1.02 | 1 | 0.98 | 0.99 | 1.03 | 1.03 | 1.03 | 1.01 | 1.04 | 1.03 | 1.02 | 1.06
1252 | КЛ | 35-500 кВ | Система диагностики частичных разрядов концевых муфт КЛ на 4 комплекта напряжение 35-500 кВ(1 км) |  | 2343 | 0 | 2811.6 | 1 км |  | Д1-01 | 1 | 1.01 | 1.02 | 1.03 | 1 | 1 | 1 | 1 | 1 | 1 | 1 | 1 | 1 | 1.01 | 1 | 1 | 1.01 | 1.01 | 1 | 1.09
1253 | КЛ | 110-220 кВ | Оборудование системы термомониторинга КЛ напряжение 110-500 кВ(1 км) |  | 37459 | 0 | 44950.8 | 1 км |  | Д1-02 | 1 | 1.01 | 1.02 | 1.03 | 1 | 1 | 1 | 1 | 1 | 1 | 1 | 1 | 1 | 1.01 | 1 | 1 | 1.01 | 1.01 | 1 | 1.09
1254 | КЛ | - | Строительство специального перехода методом ГНБ количество труб 1 шт диаметр трубы 90-140 мм(1 км) |  | 15329 | 0 | 18394.8 | 1 км |  | Н1-01 | 1.02 | 1.05 | 1.23 | 1.04 | 1.03 | 1.02 | 1.02 | 1.02 | 1.02 | 1 | 0.98 | 0.99 | 1.03 | 1.03 | 1.03 | 1.01 | 1.04 | 1.03 | 1.02 | 1.06
1255 | КЛ | - | Строительство специального перехода методом ГНБ количество труб 1 шт диаметр трубы 160-300 мм(1 км) |  | 18517 | 0 | 22220.4 | 1 км |  | Н1-02 | 1.02 | 1.05 | 1.07 | 1.04 | 1.03 | 1.02 | 1.02 | 1.02 | 1.02 | 1 | 0.98 | 0.99 | 1.03 | 1.03 | 1.03 | 1.01 | 1.04 | 1.03 | 1.02 | 1.06
1256 | КЛ | - | Строительство специального перехода методом ГНБ количество труб 2 шт диаметр трубы 90-140 мм(1 км) |  | 23088 | 0 | 27705.6 | 1 км |  | Н1-03 | 1.02 | 1.05 | 1.03 | 1.04 | 1.03 | 1.02 | 1.02 | 1.02 | 1.02 | 1 | 0.98 | 0.99 | 1.03 | 1.03 | 1.03 | 1.01 | 1.04 | 1.03 | 1.02 | 1.06
1257 | КЛ | - | Строительство специального перехода методом ГНБ количество труб 3 шт диаметр трубы 90-140 мм(1 км) |  | 23636 | 0 | 28363.2 | 1 км |  | Н1-04 | 1.02 | 1.05 | 1.03 | 1.04 | 1.03 | 1.02 | 1.02 | 1.02 | 1.02 | 1 | 0.98 | 0.99 | 1.03 | 1.03 | 1.03 | 1.01 | 1.04 | 1.03 | 1.02 | 1.06
1258 | КЛ | - | Строительство специального перехода методом ГНБ количество труб 4 шт диаметр трубы 90-140 мм(1 км) |  | 41090 | 0 | 49308 | 1 км |  | Н1-05 | 1.02 | 1.05 | 1.03 | 1.04 | 1.03 | 1.02 | 1.02 | 1.02 | 1.02 | 1 | 0.98 | 0.99 | 1.03 | 1.03 | 1.03 | 1.01 | 1.04 | 1.03 | 1.02 | 1.06
1259 | КЛ | - | Строительство специального перехода методом ГНБ количество труб 4 шт диаметр трубы 160-200 мм(1 км) |  | 53502 | 0 | 64202.4 | 1 км |  | Н1-06 | 1.02 | 1.05 | 1.03 | 1.04 | 1.03 | 1.02 | 1.02 | 1.02 | 1.02 | 1 | 0.98 | 0.99 | 1.03 | 1.03 | 1.03 | 1.01 | 1.04 | 1.03 | 1.02 | 1.06
1260 | КЛ | - | Строительство специального перехода методом ГНБ количество труб 4 шт диаметр трубы 225-300 мм(1 км) |  | 87659 | 0 | 105190.8 | 1 км |  | Н1-07 | 1.02 | 1.05 | 1.03 | 1.04 | 1.03 | 1.02 | 1.02 | 1.02 | 1.02 | 1 | 0.98 | 0.99 | 1.03 | 1.03 | 1.03 | 1.01 | 1.04 | 1.03 | 1.02 | 1.06
1261 | КЛ | - | Устройство металлических лотков и коробов(1 метр по трассе) |  | 3 | 0 | 3.6 | 1 метр по трассе |  | Н2-01 | 1.02 | 1.05 | 1.03 | 1.04 | 1.03 | 1.02 | 1.02 | 1.02 | 1.02 | 1 | 0.98 | 0.99 | 1.03 | 1.03 | 1.03 | 1.01 | 1.04 | 1.03 | 1.02 | 1.06
1262 | КЛ | - | Устройство Ж/б лотков(1 метр по трассе) |  | 8 | 0 | 9.6 | 1 метр по трассе |  | Н2-02 | 1.02 | 1.05 | 1.03 | 1.04 | 1.03 | 1.02 | 1.02 | 1.02 | 1.02 | 1 | 0.98 | 0.99 | 1.03 | 1.03 | 1.03 | 1.01 | 1.04 | 1.03 | 1.02 | 1.06
1263 | КЛ | - | Строительство кабельных каналов(1 метр по трассе) |  | 14 | 0 | 16.8 | 1 метр по трассе |  | Н2-03 | 1.02 | 1.05 | 1.03 | 1.04 | 1.03 | 1.02 | 1.02 | 1.02 | 1.02 | 1 | 0.98 | 0.99 | 1.03 | 1.03 | 1.03 | 1.01 | 1.04 | 1.03 | 1.02 | 1.06
1264 | КЛ | - | Строительство кабельной эстакады(1 метр по трассе) |  | 134 | 0 | 160.8 | 1 метр по трассе |  | Н2-04 | 1.02 | 1.05 | 1.03 | 1.04 | 1.03 | 1.02 | 1.02 | 1.02 | 1.02 | 1 | 0.98 | 0.99 | 1.03 | 1.03 | 1.03 | 1.01 | 1.04 | 1.03 | 1.02 | 1.06
1265 | КЛ | - | Строительство кабельного коллектора 2,5х3,0 м неглубокого заложения(1 метр по трассе) |  | 292 | 0 | 350.4 | 1 метр по трассе |  | Н2-05 | 1.02 | 1.05 | 1.03 | 1.04 | 1.03 | 1.02 | 1.02 | 1.02 | 1.02 | 1 | 0.98 | 0.99 | 1.03 | 1.03 | 1.03 | 1.01 | 1.04 | 1.03 | 1.02 | 1.06
1266 | КЛ | - | Строительство кабельного коллектора Ду1,5 м глубокого заложения(1 метр по трассе) |  | 521 | 0 | 625.2 | 1 метр по трассе |  | Н2-06 | 1.02 | 1.05 | 1.03 | 1.04 | 1.03 | 1.02 | 1.02 | 1.02 | 1.02 | 1 | 0.98 | 0.99 | 1.03 | 1.03 | 1.03 | 1.01 | 1.04 | 1.03 | 1.02 | 1.06
1267 | КЛ | - | Строительство кабельного коллектора Ду3,25 м глубокого заложения(1 метр по трассе) |  | 2176 | 0 | 2611.2 | 1 метр по трассе |  | Н2-07 | 1.02 | 1.05 | 1.03 | 1.04 | 1.03 | 1.02 | 1.02 | 1.02 | 1.02 | 1 | 0.98 | 0.99 | 1.03 | 1.03 | 1.03 | 1.01 | 1.04 | 1.03 | 1.02 | 1.06
1268 | КЛ | - | Строительство кабельного коллектора Ду4,1 м глубокого заложения(1 метр по трассе) |  | 2256 | 0 | 2707.2 | 1 метр по трассе |  | Н2-08 | 1.02 | 1.05 | 1.03 | 1.04 | 1.03 | 1.02 | 1.02 | 1.02 | 1.02 | 1 | 0.98 | 0.99 | 1.03 | 1.03 | 1.03 | 1.01 | 1.04 | 1.03 | 1.02 | 1.06
1269 | КЛ | 6-220 кВ | Установка страховочного рельсового пакета при прокладке КЛ напряжение 6-220 кВ(1 шт) |  | 1410 | 0 | 1692 | 1 шт |  | К5-01 | 1.02 | 1.05 | 1.03 | 1.04 | 1.03 | 1.02 | 1.02 | 1.02 | 1.02 | 1 | 0.98 | 0.99 | 1.03 | 1.03 | 1.03 | 1.01 | 1.04 | 1.03 | 1.02 | 1.06
1270 | ПС | 6-35 кВ | Монтаж токопровода с литой изоляцией напряжением 6-35 кВ(1 м ) |  | 102 | 0 | 122.4 | 1 м |  | К6-01 | 1.02 | 1.05 | 1.03 | 1.04 | 1.03 | 1.02 | 1.02 | 1.02 | 1.02 | 1 | 0.98 | 0.99 | 1.03 | 1.03 | 1.03 | 1.01 | 1.04 | 1.03 | 1.02 | 1.06
1271 | КЛ | 6 кВ | Подводная прокладка КЛ напряжение 6 кВ сечение жилы 35 мм2(1 м ) |  | 20923 | 0 | 25107.6 | 1 м |  | Ф1-01-1 | 1.1 | 1.12 | 1.03 | 1.06 | 1.11 | 1.08 | 1.08 | 1.06 | 1.11 | 1.03 | 0.98 | 1.02 | 1.08 | 1.08 | 1.12 | 1.02 | 1.1 | 1.07 | 1.08 | 1
1272 | КЛ | 6 кВ | Подводная прокладка КЛ напряжение 6 кВ сечение жилы 50 мм2(1 м ) |  | 22000 | 0 | 26400 | 1 м |  | Ф1-02-1 | 1.1 | 1.12 | 1.03 | 1.06 | 1.11 | 1.08 | 1.08 | 1.06 | 1.11 | 1.03 | 0.98 | 1.02 | 1.08 | 1.08 | 1.12 | 1.02 | 1.1 | 1.07 | 1.08 | 1
1273 | КЛ | 6 кВ | Подводная прокладка КЛ напряжение 6 кВ сечение жилы 70 мм2(1 м ) |  | 23419 | 0 | 28102.8 | 1 м |  | Ф1-03-1 | 1.1 | 1.12 | 1.03 | 1.06 | 1.11 | 1.08 | 1.08 | 1.06 | 1.11 | 1.03 | 0.98 | 1.02 | 1.08 | 1.08 | 1.12 | 1.02 | 1.1 | 1.07 | 1.08 | 1
1274 | КЛ | 6 кВ | Подводная прокладка КЛ напряжение 6 кВ сечение жилы 95 мм2(1 м ) |  | 25138 | 0 | 30165.6 | 1 м |  | Ф1-04-1 | 1.1 | 1.12 | 1.03 | 1.06 | 1.11 | 1.08 | 1.08 | 1.06 | 1.11 | 1.03 | 0.98 | 1.02 | 1.08 | 1.08 | 1.12 | 1.02 | 1.1 | 1.07 | 1.08 | 1
1275 | КЛ | 6 кВ | Подводная прокладка КЛ напряжение 6 кВ сечение жилы 120 мм2(1 м ) |  | 26881 | 0 | 32257.2 | 1 м |  | Ф1-05-1 | 1.1 | 1.12 | 1.03 | 1.06 | 1.11 | 1.08 | 1.08 | 1.06 | 1.11 | 1.03 | 0.98 | 1.02 | 1.08 | 1.08 | 1.12 | 1.02 | 1.1 | 1.07 | 1.08 | 1
1276 | КЛ | 6 кВ | Подводная прокладка КЛ напряжение 6 кВ сечение жилы 150 мм2(1 м ) |  | 29689 | 0 | 35626.8 | 1 м |  | Ф1-06-1 | 1.1 | 1.12 | 1.03 | 1.06 | 1.11 | 1.08 | 1.08 | 1.06 | 1.11 | 1.03 | 0.98 | 1.02 | 1.08 | 1.08 | 1.12 | 1.02 | 1.1 | 1.07 | 1.08 | 1
1277 | КЛ | 6 кВ | Подводная прокладка КЛ напряжение 6 кВ сечение жилы 185 мм2(1 м ) |  | 31991 | 0 | 38389.2 | 1 м |  | Ф1-07-1 | 1.1 | 1.12 | 1.03 | 1.06 | 1.11 | 1.08 | 1.08 | 1.06 | 1.11 | 1.03 | 0.98 | 1.02 | 1.08 | 1.08 | 1.12 | 1.02 | 1.1 | 1.07 | 1.08 | 1
1278 | КЛ | 6 кВ | Подводная прокладка КЛ напряжение 6 кВ сечение жилы 240 мм2(1 м ) |  | 35587 | 0 | 42704.4 | 1 м |  | Ф1-08-1 | 1.1 | 1.12 | 1.03 | 1.06 | 1.11 | 1.08 | 1.08 | 1.06 | 1.11 | 1.03 | 0.98 | 1.02 | 1.08 | 1.08 | 1.12 | 1.02 | 1.1 | 1.07 | 1.08 | 1
1279 | КЛ | 6 кВ | Подводная прокладка КЛ напряжение 6 кВ сечение жилы 300 мм2(1 м ) |  | 38371 | 0 | 46045.2 | 1 м |  | Ф1-09-1 | 1.1 | 1.12 | 1.03 | 1.06 | 1.11 | 1.08 | 1.08 | 1.06 | 1.11 | 1.03 | 0.98 | 1.02 | 1.08 | 1.08 | 1.12 | 1.02 | 1.1 | 1.07 | 1.08 | 1
1280 | КЛ | 6 кВ | Подводная прокладка КЛ напряжение 6 кВ сечение жилы 400 мм2(1 м ) |  | 45830 | 0 | 54996 | 1 м |  | Ф1-10-1 | 1.1 | 1.12 | 1.03 | 1.06 | 1.11 | 1.08 | 1.08 | 1.06 | 1.11 | 1.03 | 0.98 | 1.02 | 1.08 | 1.08 | 1.12 | 1.02 | 1.1 | 1.07 | 1.08 | 1
1281 | КЛ | 6 кВ | Подводная прокладка КЛ напряжение 6 кВ сечение жилы 500 мм2(1 м ) |  | 53063 | 0 | 63675.6 | 1 м |  | Ф1-11-1 | 1.1 | 1.12 | 1.03 | 1.06 | 1.11 | 1.08 | 1.08 | 1.06 | 1.11 | 1.03 | 0.98 | 1.02 | 1.08 | 1.08 | 1.12 | 1.02 | 1.1 | 1.07 | 1.08 | 1
1282 | КЛ | 6 кВ | Подводная прокладка КЛ напряжение 6 кВ сечение жилы 630 мм2(1 м ) |  | 61476 | 0 | 73771.2 | 1 м |  | Ф1-12-1 | 1.1 | 1.12 | 1.03 | 1.06 | 1.11 | 1.08 | 1.08 | 1.06 | 1.11 | 1.03 | 0.98 | 1.02 | 1.08 | 1.08 | 1.12 | 1.02 | 1.1 | 1.07 | 1.08 | 1
1283 | КЛ | 6 кВ | Подводная прокладка КЛ напряжение 6 кВ сечение жилы 800 мм2(1 м ) |  | 73562 | 0 | 88274.4 | 1 м |  | Ф1-13-1 | 1.1 | 1.12 | 1.03 | 1.06 | 1.11 | 1.08 | 1.08 | 1.06 | 1.11 | 1.03 | 0.98 | 1.02 | 1.08 | 1.08 | 1.12 | 1.02 | 1.1 | 1.07 | 1.08 | 1
1284 | КЛ | 6 кВ | Подводная прокладка КЛ напряжение 6 кВ сечение жилы 1000 мм2(1 м ) |  | 92290 | 0 | 110748 | 1 м |  | Ф1-14-1 | 1.1 | 1.12 | 1.03 | 1.06 | 1.11 | 1.08 | 1.08 | 1.06 | 1.11 | 1.03 | 0.98 | 1.02 | 1.08 | 1.08 | 1.12 | 1.02 | 1.1 | 1.07 | 1.08 | 1
1285 | КЛ | 10 кВ | Подводная прокладка КЛ напряжение 10 кВ сечение жилы 35 мм2(1 м ) |  | 21058 | 0 | 25269.6 | 1 м |  | Ф1-01-2 | 1.1 | 1.12 | 1.03 | 1.06 | 1.11 | 1.08 | 1.08 | 1.06 | 1.11 | 1.03 | 0.98 | 1.02 | 1.08 | 1.08 | 1.12 | 1.02 | 1.1 | 1.07 | 1.08 | 1
1286 | КЛ | 10 кВ | Подводная прокладка КЛ напряжение 10 кВ сечение жилы 50 мм2(1 м ) |  | 22132 | 0 | 26558.4 | 1 м |  | Ф1-02-2 | 1.1 | 1.12 | 1.03 | 1.06 | 1.11 | 1.08 | 1.08 | 1.06 | 1.11 | 1.03 | 0.98 | 1.02 | 1.08 | 1.08 | 1.12 | 1.02 | 1.1 | 1.07 | 1.08 | 1
1287 | КЛ | 10 кВ | Подводная прокладка КЛ напряжение 10 кВ сечение жилы 70 мм2(1 м ) |  | 23575 | 0 | 28290 | 1 м |  | Ф1-03-2 | 1.1 | 1.12 | 1.03 | 1.06 | 1.11 | 1.08 | 1.08 | 1.06 | 1.11 | 1.03 | 0.98 | 1.02 | 1.08 | 1.08 | 1.12 | 1.02 | 1.1 | 1.07 | 1.08 | 1
1288 | КЛ | 10 кВ | Подводная прокладка КЛ напряжение 10 кВ сечение жилы 95 мм2(1 м ) |  | 25318 | 0 | 30381.6 | 1 м |  | Ф1-04-2 | 1.1 | 1.12 | 1.03 | 1.06 | 1.11 | 1.08 | 1.08 | 1.06 | 1.11 | 1.03 | 0.98 | 1.02 | 1.08 | 1.08 | 1.12 | 1.02 | 1.1 | 1.07 | 1.08 | 1
1289 | КЛ | 10 кВ | Подводная прокладка КЛ напряжение 10 кВ сечение жилы 120 мм2(1 м ) |  | 27067 | 0 | 32480.4 | 1 м |  | Ф1-05-2 | 1.1 | 1.12 | 1.03 | 1.06 | 1.11 | 1.08 | 1.08 | 1.06 | 1.11 | 1.03 | 0.98 | 1.02 | 1.08 | 1.08 | 1.12 | 1.02 | 1.1 | 1.07 | 1.08 | 1
1290 | КЛ | 10 кВ | Подводная прокладка КЛ напряжение 10 кВ сечение жилы 150 мм2(1 м ) |  | 29768 | 0 | 35721.6 | 1 м |  | Ф1-06-2 | 1.1 | 1.12 | 1.03 | 1.06 | 1.11 | 1.08 | 1.08 | 1.06 | 1.11 | 1.03 | 0.98 | 1.02 | 1.08 | 1.08 | 1.12 | 1.02 | 1.1 | 1.07 | 1.08 | 1
1291 | КЛ | 10 кВ | Подводная прокладка КЛ напряжение 10 кВ сечение жилы 185 мм2(1 м ) |  | 32064 | 0 | 38476.8 | 1 м |  | Ф1-07-2 | 1.1 | 1.12 | 1.03 | 1.06 | 1.11 | 1.08 | 1.08 | 1.06 | 1.11 | 1.03 | 0.98 | 1.02 | 1.08 | 1.08 | 1.12 | 1.02 | 1.1 | 1.07 | 1.08 | 1
1292 | КЛ | 10 кВ | Подводная прокладка КЛ напряжение 10 кВ сечение жилы 240 мм2(1 м ) |  | 35676 | 0 | 42811.2 | 1 м |  | Ф1-08-2 | 1.1 | 1.12 | 1.03 | 1.06 | 1.11 | 1.08 | 1.08 | 1.06 | 1.11 | 1.03 | 0.98 | 1.02 | 1.08 | 1.08 | 1.12 | 1.02 | 1.1 | 1.07 | 1.08 | 1
1293 | КЛ | 10 кВ | Подводная прокладка КЛ напряжение 10 кВ сечение жилы 300 мм2(1 м ) |  | 38628 | 0 | 46353.6 | 1 м |  | Ф1-09-2 | 1.1 | 1.12 | 1.03 | 1.06 | 1.11 | 1.08 | 1.08 | 1.06 | 1.11 | 1.03 | 0.98 | 1.02 | 1.08 | 1.08 | 1.12 | 1.02 | 1.1 | 1.07 | 1.08 | 1
1294 | КЛ | 10 кВ | Подводная прокладка КЛ напряжение 10 кВ сечение жилы 400 мм2(1 м ) |  | 47310 | 0 | 56772 | 1 м |  | Ф1-10-2 | 1.1 | 1.12 | 1.03 | 1.06 | 1.11 | 1.08 | 1.08 | 1.06 | 1.11 | 1.03 | 0.98 | 1.02 | 1.08 | 1.08 | 1.12 | 1.02 | 1.1 | 1.07 | 1.08 | 1
1295 | КЛ | 10 кВ | Подводная прокладка КЛ напряжение 10 кВ сечение жилы 500 мм2(1 м ) |  | 54442 | 0 | 65330.4 | 1 м |  | Ф1-11-2 | 1.1 | 1.12 | 1.03 | 1.06 | 1.11 | 1.08 | 1.08 | 1.06 | 1.11 | 1.03 | 0.98 | 1.02 | 1.08 | 1.08 | 1.12 | 1.02 | 1.1 | 1.07 | 1.08 | 1
1296 | КЛ | 10 кВ | Подводная прокладка КЛ напряжение 10 кВ сечение жилы 630 мм2(1 м ) |  | 63596 | 0 | 76315.2 | 1 м |  | Ф1-12-2 | 1.1 | 1.12 | 1.03 | 1.06 | 1.11 | 1.08 | 1.08 | 1.06 | 1.11 | 1.03 | 0.98 | 1.02 | 1.08 | 1.08 | 1.12 | 1.02 | 1.1 | 1.07 | 1.08 | 1
1297 | КЛ | 10 кВ | Подводная прокладка КЛ напряжение 10 кВ сечение жилы 800 мм2(1 м ) |  | 75279 | 0 | 90334.8 | 1 м |  | Ф1-13-2 | 1.1 | 1.12 | 1.03 | 1.06 | 1.11 | 1.08 | 1.08 | 1.06 | 1.11 | 1.03 | 0.98 | 1.02 | 1.08 | 1.08 | 1.12 | 1.02 | 1.1 | 1.07 | 1.08 | 1
1298 | КЛ | 10 кВ | Подводная прокладка КЛ напряжение 10 кВ сечение жилы 1000 мм2(1 м ) |  | 93272 | 0 | 111926.4 | 1 м |  | Ф1-14-2 | 1.1 | 1.12 | 1.03 | 1.06 | 1.11 | 1.08 | 1.08 | 1.06 | 1.11 | 1.03 | 0.98 | 1.02 | 1.08 | 1.08 | 1.12 | 1.02 | 1.1 | 1.07 | 1.08 | 1
1299 | КЛ | 20 кВ | Подводная прокладка КЛ напряжение 20 кВ сечение жилы 35 мм2(1 м ) |  | 76056 | 0 | 91267.2 | 1 м |  | Ф1-01-3 | 1.1 | 1.12 | 1.03 | 1.06 | 1.11 | 1.08 | 1.08 | 1.06 | 1.11 | 1.03 | 0.98 | 1.02 | 1.08 | 1.08 | 1.12 | 1.02 | 1.1 | 1.07 | 1.08 | 1
1300 | КЛ | 20 кВ | Подводная прокладка КЛ напряжение 20 кВ сечение жилы 50 мм2(1 м ) |  | 77152 | 0 | 92582.4 | 1 м |  | Ф1-02-3 | 1.1 | 1.12 | 1.03 | 1.06 | 1.11 | 1.08 | 1.08 | 1.06 | 1.11 | 1.03 | 0.98 | 1.02 | 1.08 | 1.08 | 1.12 | 1.02 | 1.1 | 1.07 | 1.08 | 1
1301 | КЛ | 20 кВ | Подводная прокладка КЛ напряжение 20 кВ сечение жилы 70 мм2(1 м ) |  | 78626 | 0 | 94351.2 | 1 м |  | Ф1-03-3 | 1.1 | 1.12 | 1.03 | 1.06 | 1.11 | 1.08 | 1.08 | 1.06 | 1.11 | 1.03 | 0.98 | 1.02 | 1.08 | 1.08 | 1.12 | 1.02 | 1.1 | 1.07 | 1.08 | 1
1302 | КЛ | 20 кВ | Подводная прокладка КЛ напряжение 20 кВ сечение жилы 95 мм2(1 м ) |  | 80394 | 0 | 96472.8 | 1 м |  | Ф1-04-3 | 1.1 | 1.12 | 1.03 | 1.06 | 1.11 | 1.08 | 1.08 | 1.06 | 1.11 | 1.03 | 0.98 | 1.02 | 1.08 | 1.08 | 1.12 | 1.02 | 1.1 | 1.07 | 1.08 | 1
1303 | КЛ | 20 кВ | Подводная прокладка КЛ напряжение 20 кВ сечение жилы 120 мм2(1 м ) |  | 82167 | 0 | 98600.4 | 1 м |  | Ф1-05-3 | 1.1 | 1.12 | 1.03 | 1.06 | 1.11 | 1.08 | 1.08 | 1.06 | 1.11 | 1.03 | 0.98 | 1.02 | 1.08 | 1.08 | 1.12 | 1.02 | 1.1 | 1.07 | 1.08 | 1
1304 | КЛ | 20 кВ | Подводная прокладка КЛ напряжение 20 кВ сечение жилы 150 мм2(1 м ) |  | 84988 | 0 | 101985.6 | 1 м |  | Ф1-06-3 | 1.1 | 1.12 | 1.03 | 1.06 | 1.11 | 1.08 | 1.08 | 1.06 | 1.11 | 1.03 | 0.98 | 1.02 | 1.08 | 1.08 | 1.12 | 1.02 | 1.1 | 1.07 | 1.08 | 1
1305 | КЛ | 20 кВ | Подводная прокладка КЛ напряжение 20 кВ сечение жилы 185 мм2(1 м ) |  | 87425 | 0 | 104910 | 1 м |  | Ф1-07-3 | 1.1 | 1.12 | 1.03 | 1.06 | 1.11 | 1.08 | 1.08 | 1.06 | 1.11 | 1.03 | 0.98 | 1.02 | 1.08 | 1.08 | 1.12 | 1.02 | 1.1 | 1.07 | 1.08 | 1
1306 | КЛ | 20 кВ | Подводная прокладка КЛ напряжение 20 кВ сечение жилы 240 мм2(1 м ) |  | 91064 | 0 | 109276.8 | 1 м |  | Ф1-08-3 | 1.1 | 1.12 | 1.03 | 1.06 | 1.11 | 1.08 | 1.08 | 1.06 | 1.11 | 1.03 | 0.98 | 1.02 | 1.08 | 1.08 | 1.12 | 1.02 | 1.1 | 1.07 | 1.08 | 1
1307 | КЛ | 20 кВ | Подводная прокладка КЛ напряжение 20 кВ сечение жилы 300 мм2(1 м ) |  | 95256 | 0 | 114307.2 | 1 м |  | Ф1-09-3 | 1.1 | 1.12 | 1.03 | 1.06 | 1.11 | 1.08 | 1.08 | 1.06 | 1.11 | 1.03 | 0.98 | 1.02 | 1.08 | 1.08 | 1.12 | 1.02 | 1.1 | 1.07 | 1.08 | 1
1308 | КЛ | 20 кВ | Подводная прокладка КЛ напряжение 20 кВ сечение жилы 400 мм2(1 м ) |  | 102759 | 0 | 123310.8 | 1 м |  | Ф1-10-3 | 1.1 | 1.12 | 1.03 | 1.06 | 1.11 | 1.08 | 1.08 | 1.06 | 1.11 | 1.03 | 0.98 | 1.02 | 1.08 | 1.08 | 1.12 | 1.02 | 1.1 | 1.07 | 1.08 | 1
1309 | КЛ | 20 кВ | Подводная прокладка КЛ напряжение 20 кВ сечение жилы 500 мм2(1 м ) |  | 109847 | 0 | 131816.4 | 1 м |  | Ф1-11-3 | 1.1 | 1.12 | 1.03 | 1.06 | 1.11 | 1.08 | 1.08 | 1.06 | 1.11 | 1.03 | 0.98 | 1.02 | 1.08 | 1.08 | 1.12 | 1.02 | 1.1 | 1.07 | 1.08 | 1
1310 | КЛ | 20 кВ | Подводная прокладка КЛ напряжение 20 кВ сечение жилы 630 мм2(1 м ) |  | 119055 | 0 | 142866 | 1 м |  | Ф1-12-3 | 1.1 | 1.12 | 1.03 | 1.06 | 1.11 | 1.08 | 1.08 | 1.06 | 1.11 | 1.03 | 0.98 | 1.02 | 1.08 | 1.08 | 1.12 | 1.02 | 1.1 | 1.07 | 1.08 | 1
1311 | КЛ | 20 кВ | Подводная прокладка КЛ напряжение 20 кВ сечение жилы 800 мм2(1 м ) |  | 130859 | 0 | 157030.8 | 1 м |  | Ф1-13-3 | 1.1 | 1.12 | 1.03 | 1.06 | 1.11 | 1.08 | 1.08 | 1.06 | 1.11 | 1.03 | 0.98 | 1.02 | 1.08 | 1.08 | 1.12 | 1.02 | 1.1 | 1.07 | 1.08 | 1
1312 | КЛ | 20 кВ | Подводная прокладка КЛ напряжение 20 кВ сечение жилы 1000 мм2(1 м ) |  | 151562 | 0 | 181874.4 | 1 м |  | Ф1-14-3 | 1.1 | 1.12 | 1.03 | 1.06 | 1.11 | 1.08 | 1.08 | 1.06 | 1.11 | 1.03 | 0.98 | 1.02 | 1.08 | 1.08 | 1.12 | 1.02 | 1.1 | 1.07 | 1.08 | 1
1313 | КЛ | 35 кВ | Подводная прокладка КЛ напряжение 35 кВ сечение жилы 50 мм2(1 м ) |  | 77911 | 0 | 93493.2 | 1 м |  | Ф1-02-4 | 1.1 | 1.12 | 1.03 | 1.06 | 1.11 | 1.08 | 1.08 | 1.06 | 1.11 | 1.03 | 0.98 | 1.02 | 1.08 | 1.08 | 1.12 | 1.02 | 1.1 | 1.07 | 1.08 | 1
1314 | КЛ | 35 кВ | Подводная прокладка КЛ напряжение 35 кВ сечение жилы 70 мм2(1 м ) |  | 79499 | 0 | 95398.8 | 1 м |  | Ф1-03-4 | 1.1 | 1.12 | 1.03 | 1.06 | 1.11 | 1.08 | 1.08 | 1.06 | 1.11 | 1.03 | 0.98 | 1.02 | 1.08 | 1.08 | 1.12 | 1.02 | 1.1 | 1.07 | 1.08 | 1
1315 | КЛ | 35 кВ | Подводная прокладка КЛ напряжение 35 кВ сечение жилы 95 мм2(1 м ) |  | 81392 | 0 | 97670.4 | 1 м |  | Ф1-04-4 | 1.1 | 1.12 | 1.03 | 1.06 | 1.11 | 1.08 | 1.08 | 1.06 | 1.11 | 1.03 | 0.98 | 1.02 | 1.08 | 1.08 | 1.12 | 1.02 | 1.1 | 1.07 | 1.08 | 1
1316 | КЛ | 35 кВ | Подводная прокладка КЛ напряжение 35 кВ сечение жилы 120 мм2(1 м ) |  | 83214 | 0 | 99856.8 | 1 м |  | Ф1-05-4 | 1.1 | 1.12 | 1.03 | 1.06 | 1.11 | 1.08 | 1.08 | 1.06 | 1.11 | 1.03 | 0.98 | 1.02 | 1.08 | 1.08 | 1.12 | 1.02 | 1.1 | 1.07 | 1.08 | 1
1317 | КЛ | 35 кВ | Подводная прокладка КЛ напряжение 35 кВ сечение жилы 150 мм2(1 м ) |  | 85673 | 0 | 102807.6 | 1 м |  | Ф1-06-4 | 1.1 | 1.12 | 1.03 | 1.06 | 1.11 | 1.08 | 1.08 | 1.06 | 1.11 | 1.03 | 0.98 | 1.02 | 1.08 | 1.08 | 1.12 | 1.02 | 1.1 | 1.07 | 1.08 | 1
1318 | КЛ | 35 кВ | Подводная прокладка КЛ напряжение 35 кВ сечение жилы 185 мм2(1 м ) |  | 88365 | 0 | 106038 | 1 м |  | Ф1-07-4 | 1.1 | 1.12 | 1.03 | 1.06 | 1.11 | 1.08 | 1.08 | 1.06 | 1.11 | 1.03 | 0.98 | 1.02 | 1.08 | 1.08 | 1.12 | 1.02 | 1.1 | 1.07 | 1.08 | 1
1319 | КЛ | 35 кВ | Подводная прокладка КЛ напряжение 35 кВ сечение жилы 240 мм2(1 м ) |  | 92116 | 0 | 110539.2 | 1 м |  | Ф1-08-4 | 1.1 | 1.12 | 1.03 | 1.06 | 1.11 | 1.08 | 1.08 | 1.06 | 1.11 | 1.03 | 0.98 | 1.02 | 1.08 | 1.08 | 1.12 | 1.02 | 1.1 | 1.07 | 1.08 | 1
1320 | КЛ | 35 кВ | Подводная прокладка КЛ напряжение 35 кВ сечение жилы 300 мм2(1 м ) |  | 96384 | 0 | 115660.8 | 1 м |  | Ф1-09-4 | 1.1 | 1.12 | 1.03 | 1.06 | 1.11 | 1.08 | 1.08 | 1.06 | 1.11 | 1.03 | 0.98 | 1.02 | 1.08 | 1.08 | 1.12 | 1.02 | 1.1 | 1.07 | 1.08 | 1
1321 | КЛ | 35 кВ | Подводная прокладка КЛ напряжение 35 кВ сечение жилы 400 мм2(1 м ) |  | 103922 | 0 | 124706.4 | 1 м |  | Ф1-10-4 | 1.1 | 1.12 | 1.03 | 1.06 | 1.11 | 1.08 | 1.08 | 1.06 | 1.11 | 1.03 | 0.98 | 1.02 | 1.08 | 1.08 | 1.12 | 1.02 | 1.1 | 1.07 | 1.08 | 1
1322 | КЛ | 35 кВ | Подводная прокладка КЛ напряжение 35 кВ сечение жилы 500 мм2(1 м ) |  | 111146 | 0 | 133375.2 | 1 м |  | Ф1-11-4 | 1.1 | 1.12 | 1.03 | 1.06 | 1.11 | 1.08 | 1.08 | 1.06 | 1.11 | 1.03 | 0.98 | 1.02 | 1.08 | 1.08 | 1.12 | 1.02 | 1.1 | 1.07 | 1.08 | 1
1323 | КЛ | 35 кВ | Подводная прокладка КЛ напряжение 35 кВ сечение жилы 630 мм2(1 м ) |  | 120435 | 0 | 144522 | 1 м |  | Ф1-12-4 | 1.1 | 1.12 | 1.03 | 1.06 | 1.11 | 1.08 | 1.08 | 1.06 | 1.11 | 1.03 | 0.98 | 1.02 | 1.08 | 1.08 | 1.12 | 1.02 | 1.1 | 1.07 | 1.08 | 1
1324 | КЛ | 35 кВ | Подводная прокладка КЛ напряжение 35 кВ сечение жилы 800 мм2(1 м ) |  | 132384 | 0 | 158860.8 | 1 м |  | Ф1-13-4 | 1.1 | 1.12 | 1.03 | 1.06 | 1.11 | 1.08 | 1.08 | 1.06 | 1.11 | 1.03 | 0.98 | 1.02 | 1.08 | 1.08 | 1.12 | 1.02 | 1.1 | 1.07 | 1.08 | 1
1325 | КЛ | 35 кВ | Подводная прокладка КЛ напряжение 35 кВ сечение жилы 1000 мм2(1 м ) |  | 151562 | 0 | 181874.4 | 1 м |  | Ф1-14-4 | 1.1 | 1.12 | 1.03 | 1.06 | 1.11 | 1.08 | 1.08 | 1.06 | 1.11 | 1.03 | 0.98 | 1.02 | 1.08 | 1.08 | 1.12 | 1.02 | 1.1 | 1.07 | 1.08 | 1
1326 | КЛ | 110 кВ | Подводная прокладка КЛ напряжение 110 кВ сечение жилы 185 мм2(1 м ) |  | 98598 | 0 | 118317.6 | 1 м |  | Ф1-07-5 | 1.1 | 1.12 | 1.03 | 1.06 | 1.11 | 1.08 | 1.08 | 1.06 | 1.11 | 1.03 | 0.98 | 1.02 | 1.08 | 1.08 | 1.12 | 1.02 | 1.1 | 1.07 | 1.08 | 1
1327 | КЛ | 110 кВ | Подводная прокладка КЛ напряжение 110 кВ сечение жилы 240 мм2(1 м ) |  | 104466 | 0 | 125359.2 | 1 м |  | Ф1-08-5 | 1.1 | 1.12 | 1.03 | 1.06 | 1.11 | 1.08 | 1.08 | 1.06 | 1.11 | 1.03 | 0.98 | 1.02 | 1.08 | 1.08 | 1.12 | 1.02 | 1.1 | 1.07 | 1.08 | 1
1328 | КЛ | 110 кВ | Подводная прокладка КЛ напряжение 110 кВ сечение жилы 300 мм2(1 м ) |  | 110043 | 0 | 132051.6 | 1 м |  | Ф1-09-5 | 1.1 | 1.12 | 1.03 | 1.06 | 1.11 | 1.08 | 1.08 | 1.06 | 1.11 | 1.03 | 0.98 | 1.02 | 1.08 | 1.08 | 1.12 | 1.02 | 1.1 | 1.07 | 1.08 | 1
1329 | КЛ | 110 кВ | Подводная прокладка КЛ напряжение 110 кВ сечение жилы 400 мм2(1 м ) |  | 117471 | 0 | 140965.2 | 1 м |  | Ф1-10-5 | 1.1 | 1.12 | 1.03 | 1.06 | 1.11 | 1.08 | 1.08 | 1.06 | 1.11 | 1.03 | 0.98 | 1.02 | 1.08 | 1.08 | 1.12 | 1.02 | 1.1 | 1.07 | 1.08 | 1
1330 | КЛ | 110 кВ | Подводная прокладка КЛ напряжение 110 кВ сечение жилы 500 мм2(1 м ) |  | 125480 | 0 | 150576 | 1 м |  | Ф1-11-5 | 1.1 | 1.12 | 1.03 | 1.06 | 1.11 | 1.08 | 1.08 | 1.06 | 1.11 | 1.03 | 0.98 | 1.02 | 1.08 | 1.08 | 1.12 | 1.02 | 1.1 | 1.07 | 1.08 | 1
1331 | КЛ | 110 кВ | Подводная прокладка КЛ напряжение 110 кВ сечение жилы 630 мм2(1 м ) |  | 136649 | 0 | 163978.8 | 1 м |  | Ф1-12-5 | 1.1 | 1.12 | 1.03 | 1.06 | 1.11 | 1.08 | 1.08 | 1.06 | 1.11 | 1.03 | 0.98 | 1.02 | 1.08 | 1.08 | 1.12 | 1.02 | 1.1 | 1.07 | 1.08 | 1
1332 | КЛ | 110 кВ | Подводная прокладка КЛ напряжение 110 кВ сечение жилы 800 мм2(1 м ) |  | 148288 | 0 | 177945.6 | 1 м |  | Ф1-13-5 | 1.1 | 1.12 | 1.03 | 1.06 | 1.11 | 1.08 | 1.08 | 1.06 | 1.11 | 1.03 | 0.98 | 1.02 | 1.08 | 1.08 | 1.12 | 1.02 | 1.1 | 1.07 | 1.08 | 1
1333 | КЛ | 110 кВ | Подводная прокладка КЛ напряжение 110 кВ сечение жилы 1000 мм2(1 м ) |  | 169628 | 0 | 203553.6 | 1 м |  | Ф1-14-5 | 1.1 | 1.12 | 1.03 | 1.06 | 1.11 | 1.08 | 1.08 | 1.06 | 1.11 | 1.03 | 0.98 | 1.02 | 1.08 | 1.08 | 1.12 | 1.02 | 1.1 | 1.07 | 1.08 | 1
1334 | КЛ | 110 кВ | Подводная прокладка КЛ напряжение 110 кВ сечение жилы 1200 мм2(1 м ) |  | 182148 | 0 | 218577.6 | 1 м |  | Ф1-15-5 | 1.1 | 1.12 | 1.03 | 1.06 | 1.11 | 1.08 | 1.08 | 1.06 | 1.11 | 1.03 | 0.98 | 1.02 | 1.08 | 1.08 | 1.12 | 1.02 | 1.1 | 1.07 | 1.08 | 1
1335 | КЛ | 110 кВ | Подводная прокладка КЛ напряжение 110 кВ сечение жилы 1400 мм2(1 м ) |  | 196692 | 0 | 236030.4 | 1 м |  | Ф1-16-5 | 1.1 | 1.12 | 1.03 | 1.06 | 1.11 | 1.08 | 1.08 | 1.06 | 1.11 | 1.03 | 0.98 | 1.02 | 1.08 | 1.08 | 1.12 | 1.02 | 1.1 | 1.07 | 1.08 | 1
1336 | КЛ | 110 кВ | Подводная прокладка КЛ напряжение 110 кВ сечение жилы 1600 мм2(1 м ) |  | 209886 | 0 | 251863.2 | 1 м |  | Ф1-17-5 | 1.1 | 1.12 | 1.03 | 1.06 | 1.11 | 1.08 | 1.08 | 1.06 | 1.11 | 1.03 | 0.98 | 1.02 | 1.08 | 1.08 | 1.12 | 1.02 | 1.1 | 1.07 | 1.08 | 1
1337 | КЛ | 110 кВ | Подводная прокладка КЛ напряжение 110 кВ сечение жилы 2000 мм2(1 м ) |  | 243419 | 0 | 292102.8 | 1 м |  | Ф1-18-5 | 1.1 | 1.12 | 1.03 | 1.06 | 1.11 | 1.08 | 1.08 | 1.06 | 1.11 | 1.03 | 0.98 | 1.02 | 1.08 | 1.08 | 1.12 | 1.02 | 1.1 | 1.07 | 1.08 | 1
1338 | КЛ | 110 кВ | Подводная прокладка КЛ напряжение 110 кВ сечение жилы 2500 мм2(1 м ) |  | 278871 | 0 | 334645.2 | 1 м |  | Ф1-19-5 | 1.1 | 1.12 | 1.03 | 1.06 | 1.11 | 1.08 | 1.08 | 1.06 | 1.11 | 1.03 | 0.98 | 1.02 | 1.08 | 1.08 | 1.12 | 1.02 | 1.1 | 1.07 | 1.08 | 1
1339 | КЛ | 220 кВ | Подводная прокладка КЛ напряжение 220 кВ сечение жилы 400 мм2(1 м ) |  | 167040 | 0 | 200448 | 1 м |  | Ф1-10-6 | 1.1 | 1.12 | 1.03 | 1.06 | 1.11 | 1.08 | 1.08 | 1.06 | 1.11 | 1.03 | 0.98 | 1.02 | 1.08 | 1.08 | 1.12 | 1.02 | 1.1 | 1.07 | 1.08 | 1
1340 | КЛ | 220 кВ | Подводная прокладка КЛ напряжение 220 кВ сечение жилы 500 мм2(1 м ) |  | 173785 | 0 | 208542 | 1 м |  | Ф1-11-6 | 1.1 | 1.12 | 1.03 | 1.06 | 1.11 | 1.08 | 1.08 | 1.06 | 1.11 | 1.03 | 0.98 | 1.02 | 1.08 | 1.08 | 1.12 | 1.02 | 1.1 | 1.07 | 1.08 | 1
1341 | КЛ | 220 кВ | Подводная прокладка КЛ напряжение 220 кВ сечение жилы 630 мм2(1 м ) |  | 184087 | 0 | 220904.4 | 1 м |  | Ф1-12-6 | 1.1 | 1.12 | 1.03 | 1.06 | 1.11 | 1.08 | 1.08 | 1.06 | 1.11 | 1.03 | 0.98 | 1.02 | 1.08 | 1.08 | 1.12 | 1.02 | 1.1 | 1.07 | 1.08 | 1
1342 | КЛ | 220 кВ | Подводная прокладка КЛ напряжение 220 кВ сечение жилы 800 мм2(1 м ) |  | 199806 | 0 | 239767.2 | 1 м |  | Ф1-13-6 | 1.1 | 1.12 | 1.03 | 1.06 | 1.11 | 1.08 | 1.08 | 1.06 | 1.11 | 1.03 | 0.98 | 1.02 | 1.08 | 1.08 | 1.12 | 1.02 | 1.1 | 1.07 | 1.08 | 1
1343 | КЛ | 220 кВ | Подводная прокладка КЛ напряжение 220 кВ сечение жилы 1000 мм2(1 м ) |  | 223656 | 0 | 268387.2 | 1 м |  | Ф1-14-6 | 1.1 | 1.12 | 1.03 | 1.06 | 1.11 | 1.08 | 1.08 | 1.06 | 1.11 | 1.03 | 0.98 | 1.02 | 1.08 | 1.08 | 1.12 | 1.02 | 1.1 | 1.07 | 1.08 | 1
1344 | КЛ | 220 кВ | Подводная прокладка КЛ напряжение 220 кВ сечение жилы 1200 мм2(1 м ) |  | 240682 | 0 | 288818.4 | 1 м |  | Ф1-15-6 | 1.1 | 1.12 | 1.03 | 1.06 | 1.11 | 1.08 | 1.08 | 1.06 | 1.11 | 1.03 | 0.98 | 1.02 | 1.08 | 1.08 | 1.12 | 1.02 | 1.1 | 1.07 | 1.08 | 1
1345 | КЛ | 220 кВ | Подводная прокладка КЛ напряжение 220 кВ сечение жилы 1400 мм2(1 м ) |  | 246707 | 0 | 296048.4 | 1 м |  | Ф1-16-6 | 1.1 | 1.12 | 1.03 | 1.06 | 1.11 | 1.08 | 1.08 | 1.06 | 1.11 | 1.03 | 0.98 | 1.02 | 1.08 | 1.08 | 1.12 | 1.02 | 1.1 | 1.07 | 1.08 | 1
1346 | КЛ | 220 кВ | Подводная прокладка КЛ напряжение 220 кВ сечение жилы 1600 мм2(1 м ) |  | 266048 | 0 | 319257.6 | 1 м |  | Ф1-17-6 | 1.1 | 1.12 | 1.03 | 1.06 | 1.11 | 1.08 | 1.08 | 1.06 | 1.11 | 1.03 | 0.98 | 1.02 | 1.08 | 1.08 | 1.12 | 1.02 | 1.1 | 1.07 | 1.08 | 1
1347 | КЛ | 220 кВ | Подводная прокладка КЛ напряжение 220 кВ сечение жилы 2000 мм2(1 м ) |  | 292531 | 0 | 351037.2 | 1 м |  | Ф1-18-6 | 1.1 | 1.12 | 1.03 | 1.06 | 1.11 | 1.08 | 1.08 | 1.06 | 1.11 | 1.03 | 0.98 | 1.02 | 1.08 | 1.08 | 1.12 | 1.02 | 1.1 | 1.07 | 1.08 | 1
1348 | КЛ | 220 кВ | Подводная прокладка КЛ напряжение 220 кВ сечение жилы 2500 мм2(1 м ) |  | 329141 | 0 | 394969.2 | 1 м |  | Ф1-19-6 | 1.1 | 1.12 | 1.03 | 1.06 | 1.11 | 1.08 | 1.08 | 1.06 | 1.11 | 1.03 | 0.98 | 1.02 | 1.08 | 1.08 | 1.12 | 1.02 | 1.1 | 1.07 | 1.08 | 1
1349 | ВЛ | 0,4 кВ | Строительно-монтажные работы без опор и провода (все типы опор за исключением многогранных) напряжение 0,4 кВ количество цепей 1 шт(1 км) | 1 | 499 | 853.29 | 598.8 | 1 км |  | Л1-01-1 | 1.58 | 1.59 | 1.71 | 1.51 | 1.58 | 1.54 | 1.54 | 1.51 | 1.59 | 1.47 | 1.41 | 1.46 | 1.54 | 1.54 | 1.59 | 1.46 | 1.56 | 1.53 | 1.54 | 1.42
1350 | ВЛ | 6-20 кВ | Строительно-монтажные работы без опор и провода (все типы опор за исключением многогранных) напряжение 6-20 кВ количество цепей 1 шт(1 км) |  | 767 | 0 | 920.4 | 1 км |  | Л1-02-1 | 1.35 | 1.36 | 1.46 | 1.29 | 1.35 | 1.32 | 1.32 | 1.29 | 1.36 | 1.26 | 1.2 | 1.24 | 1.32 | 1.32 | 1.36 | 1.24 | 1.33 | 1.3 | 1.32 | 1.22
1351 | ВЛ | 35 кВ | Строительно-монтажные работы без опор и провода (все типы опор за исключением многогранных) напряжение 35 кВ количество цепей 1 шт(1 км) |  | 2158 | 0 | 2589.6 | 1 км |  | Л1-03-1 | 1.99 | 2.01 | 1.84 | 1.9 | 1.99 | 1.95 | 1.95 | 1.9 | 2.01 | 1.86 | 1.77 | 1.84 | 1.95 | 1.95 | 2.01 | 1.84 | 1.97 | 1.93 | 1.95 | 1.8
1352 | ВЛ | 110 кВ | Строительно-монтажные работы без опор и провода (все типы опор за исключением многогранных) напряжение 110 кВ количество цепей 1 шт(1 км) |  | 2267 | 0 | 2720.4 | 1 км |  | Л1-04-1 | 1.94 | 1.96 | 1.79 | 1.86 | 1.94 | 1.9 | 1.9 | 1.86 | 1.96 | 1.81 | 1.73 | 1.79 | 1.9 | 1.9 | 1.96 | 1.79 | 1.92 | 1.88 | 1.9 | 1.75
1353 | ВЛ | 220 кВ | Строительно-монтажные работы без опор и провода (все типы опор за исключением многогранных) напряжение 220 кВ количество цепей 1 шт(1 км) |  | 4684 | 0 | 5620.8 | 1 км |  | Л1-05-1 | 1.41 | 1.43 | 1.31 | 1.35 | 1.41 | 1.38 | 1.38 | 1.35 | 1.43 | 1.32 | 1.26 | 1.31 | 1.38 | 1.38 | 1.43 | 1.31 | 1.4 | 1.37 | 1.38 | 1.28
1354 | ВЛ | 0,4 кВ | Строительно-монтажные работы без опор и провода (все типы опор за исключением многогранных) напряжение 0,4 кВ количество цепей 2 шт(1 км) |  | 798 | 0 | 957.6 | 1 км |  | Л1-01-2 | 1.33 | 1.35 | 1.23 | 1.27 | 1.33 | 1.3 | 1.3 | 1.27 | 1.35 | 1.24 | 1.19 | 1.23 | 1.3 | 1.3 | 1.35 | 1.23 | 1.32 | 1.29 | 1.3 | 1.2
1355 | ВЛ | 6-20 кВ | Строительно-монтажные работы без опор и провода (все типы опор за исключением многогранных) напряжение 6-20 кВ количество цепей 2 шт(1 км) | 1.1 | 1151 | 1367.388 | 1381.2 | 1 км |  | Л1-02-2 | 1.1 | 1.11 | 1.08 | 1.05 | 1.1 | 1.08 | 1.08 | 1.05 | 1.11 | 1.03 | 0.98 | 1.02 | 1.08 | 1.08 | 1.11 | 1.02 | 1.09 | 1.06 | 1.08 | 0.99
1356 | ВЛ | 35 кВ | Строительно-монтажные работы без опор и провода (все типы опор за исключением многогранных) напряжение 35 кВ количество цепей 2 шт(1 км) |  | 2997 | 0 | 3596.4 | 1 км |  | Л1-03-2 | 1.69 | 1.71 | 1.56 | 1.62 | 1.69 | 1.65 | 1.65 | 1.62 | 1.71 | 1.58 | 1.51 | 1.56 | 1.65 | 1.65 | 1.71 | 1.56 | 1.67 | 1.64 | 1.65 | 1.53
1357 | ВЛ | 110 кВ | Строительно-монтажные работы без опор и провода (все типы опор за исключением многогранных) напряжение 110 кВ количество цепей 2 шт(1 км) |  | 3392 | 0 | 4070.4 | 1 км |  | Л1-04-2 | 1.6 | 1.62 | 1.48 | 1.53 | 1.6 | 1.57 | 1.57 | 1.53 | 1.62 | 1.5 | 1.43 | 1.48 | 1.57 | 1.57 | 1.62 | 1.48 | 1.58 | 1.55 | 1.57 | 1.44
1358 | ВЛ | 220 кВ | Строительно-монтажные работы без опор и провода (все типы опор за исключением многогранных) напряжение 220 кВ количество цепей 2 шт(1 км) |  | 7962 | 0 | 9554.4 | 1 км |  | Л1-05-2 | 1.18 | 1.19 | 1.09 | 1.13 | 1.18 | 1.16 | 1.16 | 1.13 | 1.19 | 1.1 | 1.05 | 1.09 | 1.16 | 1.16 | 1.19 | 1.09 | 1.17 | 1.14 | 1.16 | 1.07
1359 | ВЛ | 0,4 кВ | Строительно-монтажные работы без опор и провода (все типы опор за исключением многогранных) напряжение 0,4 кВ, две одноцепные ВЛ (в т.ч. в одном коридоре)(1 км) |  | 998 | 0 | 1197.6 | 1 км |  | Л1-01-1 | 1.25 | 1.26 | 1.15 | 1.19 | 1.25 | 1.22 | 1.22 | 1.19 | 1.26 | 1.17 | 1.11 | 1.15 | 1.22 | 1.22 | 1.26 | 1.15 | 1.24 | 1.21 | 1.22 | 1.13
1360 | ВЛ | 6-20 кВ | Строительно-монтажные работы без опор и провода (все типы опор за исключением многогранных) напряжение 6-20кВ, две одноцепные ВЛ (в т.ч. в одном коридоре)(1 км) |  | 1534 | 0 | 1840.8 | 1 км |  | Л1-02-1 | 1.13 | 1.15 | 1.05 | 1.08 | 1.13 | 1.11 | 1.11 | 1.08 | 1.15 | 1.06 | 1.01 | 1.05 | 1.11 | 1.11 | 1.15 | 1.05 | 1.12 | 1.1 | 1.11 | 1.02
1361 | ВЛ | 35 кВ | Строительно-монтажные работы без опор и провода (все типы опор за исключением многогранных) напряжение 35 кВ, две одноцепные ВЛ (в т.ч. в одном коридоре)(1 км) |  | 4316 | 0 | 5179.2 | 1 км |  | Л1-03-1 | 1.46 | 1.47 | 1.34 | 1.39 | 1.46 | 1.42 | 1.42 | 1.39 | 1.47 | 1.36 | 1.3 | 1.34 | 1.42 | 1.42 | 1.47 | 1.34 | 1.44 | 1.41 | 1.42 | 1.31
1362 | ВЛ | 110 кВ | Строительно-монтажные работы без опор и провода (все типы опор за исключением многогранных) напряжение 110 кВ, две одноцепные ВЛ (в т.ч. в одном коридоре)(1 км) |  | 4534 | 0 | 5440.8 | 1 км |  | Л1-04-1 | 1.43 | 1.45 | 1.32 | 1.37 | 1.43 | 1.4 | 1.4 | 1.37 | 1.45 | 1.34 | 1.27 | 1.32 | 1.4 | 1.4 | 1.45 | 1.32 | 1.41 | 1.38 | 1.4 | 1.29
1363 | ВЛ | 220 кВ | Строительно-монтажные работы без опор и провода (все типы опор за исключением многогранных) напряжение 220 кВ, две одноцепные ВЛ (в т.ч. в одном коридоре)(1 км) |  | 9368 | 0 | 11241.6 | 1 км |  | Л1-05-1 | 1.17 | 1.18 | 1.08 | 1.12 | 1.17 | 1.14 | 1.14 | 1.12 | 1.18 | 1.09 | 1.04 | 1.08 | 1.14 | 1.14 | 1.18 | 1.08 | 1.15 | 1.13 | 1.14 | 1.05
1364 | ВЛ | 110 кВ | Строительно-монтажные работы без опор и провода на многогранных опорах напряжение 110 кВ количество цепей 1 шт(1 км) |  | 5086 | 0 | 6103.2 | 1 км |  | Л1-04-3 | 1.37 | 1.39 | 1.27 | 1.31 | 1.37 | 1.34 | 1.34 | 1.31 | 1.39 | 1.28 | 1.23 | 1.27 | 1.34 | 1.34 | 1.39 | 1.27 | 1.36 | 1.33 | 1.34 | 1.24
1365 | ВЛ | 220 кВ | Строительно-монтажные работы без опор и провода на многогранных опорах напряжение 220 кВ количество цепей 1 шт(1 км) |  | 9600 | 0 | 11520 | 1 км |  | Л1-05-3 | 1.16 | 1.17 | 1.07 | 1.11 | 1.16 | 1.14 | 1.14 | 1.11 | 1.17 | 1.09 | 1.03 | 1.07 | 1.14 | 1.14 | 1.17 | 1.07 | 1.15 | 1.12 | 1.14 | 1.05
1366 | ВЛ | 110 кВ | Строительно-монтажные работы без опор и провода на многогранных опорах напряжение 110 кВ, две одноцепные ВЛ (в т.ч. в одном коридоре)(1 км) |  | 10172 | 0 | 12206.4 | 1 км |  | Л1-04-3 | 1.15 | 1.16 | 1.06 | 1.1 | 1.15 | 1.12 | 1.12 | 1.1 | 1.16 | 1.07 | 1.02 | 1.06 | 1.12 | 1.12 | 1.16 | 1.06 | 1.13 | 1.11 | 1.12 | 1.11
1367 | ВЛ | 220 кВ | Строительно-монтажные работы без опор и провода на многогранных опорах напряжение 220 кВ , две одноцепные ВЛ (в т.ч. в одном коридоре)(1 км) |  | 19200 | 0 | 23040 | 1 км |  | Л1-05-3 | 1.04 | 1.05 | 0.96 | 1 | 1.04 | 1.02 | 1.02 | 1 | 1.05 | 0.97 | 0.93 | 0.96 | 1.02 | 1.02 | 1.05 | 0.96 | 1.03 | 1.01 | 1.02 | 1.01
1368 | ВЛ | 110 кВ | Строительно-монтажные работы без опор и провода на многогранных опорах напряжение 110 кВ количество цепей 2 шт(1 км) |  | 6612 | 0 | 7934.4 | 1 км |  | Л1-04-4 | 1.27 | 1.28 | 1.17 | 1.21 | 1.27 | 1.24 | 1.24 | 1.21 | 1.28 | 1.19 | 1.13 | 1.17 | 1.24 | 1.24 | 1.28 | 1.17 | 1.26 | 1.23 | 1.24 | 1.15
1369 | ВЛ | 220 кВ | Строительно-монтажные работы без опор и провода на многогранных опорах напряжение 220 кВ количество цепей 2 шт(1 км) |  | 12480 | 0 | 14976 | 1 км |  | Л1-05-4 | 1.11 | 1.12 | 1.02 | 1.06 | 1.11 | 1.08 | 1.08 | 1.06 | 1.12 | 1.03 | 0.99 | 1.02 | 1.08 | 1.08 | 1.12 | 1.02 | 1.09 | 1.07 | 1.08 | 1
1370 | ВЛ | 0,4 кВ | Строительно-монтажные работы без опор и провода (все типы опор за исключением многогранных) напряжение 0,4 кВ количество цепей 1 шт (т)(1 т) |  | 8 | 0 | 9.6 | 1 т |  | Л2-01-1 | 1.58 | 1.59 | 1.46 | 1.51 | 1.58 | 1.54 | 1.54 | 1.51 | 1.59 | 1.47 | 1.41 | 1.46 | 1.54 | 1.54 | 1.59 | 1.46 | 1.56 | 1.53 | 1.54 | 1.42
1371 | ВЛ | 6-20 кВ | Строительно-монтажные работы без опор и провода (все типы опор за исключением многогранных) напряжение 6-20кВ количество цепей 1 шт (т)(1 т) |  | 18 | 0 | 21.6 | 1 т |  | Л2-02-1 | 1.35 | 1.36 | 1.24 | 1.29 | 1.35 | 1.32 | 1.32 | 1.29 | 1.36 | 1.26 | 1.2 | 1.24 | 1.32 | 1.32 | 1.36 | 1.24 | 1.33 | 1.3 | 1.32 | 1.22
1372 | ВЛ | 35 кВ | Строительно-монтажные работы без опор и провода (все типы опор за исключением многогранных) напряжение 35 кВ количество цепей 1 шт (т)(1 т) |  | 48 | 0 | 57.6 | 1 т |  | Л2-03-1 | 1.99 | 2.01 | 1.84 | 1.9 | 1.99 | 1.95 | 1.95 | 1.9 | 2.01 | 1.86 | 1.77 | 1.84 | 1.95 | 1.95 | 2.01 | 1.84 | 1.97 | 1.93 | 1.95 | 1.8
1373 | ВЛ | 110 кВ | Строительно-монтажные работы без опор и провода (все типы опор за исключением многогранных) напряжение 110 кВ количество цепей 1 шт (т)(1 т) |  | 50 | 0 | 60 | 1 т |  | Л2-04-1 | 1.94 | 1.96 | 1.79 | 1.86 | 1.94 | 1.9 | 1.9 | 1.86 | 1.96 | 1.81 | 1.73 | 1.79 | 1.9 | 1.9 | 1.96 | 1.79 | 1.92 | 1.88 | 1.9 | 1.75
1374 | ВЛ | 220 кВ | Строительно-монтажные работы без опор и провода (все типы опор за исключением многогранных) напряжение 220 кВ количество цепей 1 шт (т)(1 т) |  | 135 | 0 | 162 | 1 т |  | Л2-05-1 | 1.41 | 1.43 | 1.31 | 1.35 | 1.41 | 1.38 | 1.38 | 1.35 | 1.43 | 1.32 | 1.26 | 1.31 | 1.38 | 1.38 | 1.43 | 1.31 | 1.4 | 1.37 | 1.38 | 1.28
1375 | ВЛ | 0,4 кВ | Строительно-монтажные работы без опор и провода (все типы опор за исключением многогранных) напряжение 0,4 кВ, две одноцепные ВЛ (в т.ч. в одном коридоре)(1 т) |  | 16 | 0 | 19.2 | 1 т |  | Л2-01-1 | 1.25 | 1.26 | 1.15 | 1.19 | 1.25 | 1.22 | 1.22 | 1.19 | 1.26 | 1.17 | 1.11 | 1.15 | 1.22 | 1.22 | 1.26 | 1.15 | 1.24 | 1.21 | 1.22 | 1.13
1376 | ВЛ | 6-20 кВ | Строительно-монтажные работы без опор и провода (все типы опор за исключением многогранных) напряжение 6-20кВ, две одноцепные ВЛ (в т.ч. в одном коридоре)(1 т) |  | 36 | 0 | 43.2 | 1 т |  | Л2-02-1 | 1.13 | 1.15 | 1.05 | 1.08 | 1.13 | 1.11 | 1.11 | 1.08 | 1.15 | 1.06 | 1.01 | 1.05 | 1.11 | 1.11 | 1.15 | 1.05 | 1.12 | 1.1 | 1.11 | 1.02
1377 | ВЛ | 35 кВ | Строительно-монтажные работы без опор и провода (все типы опор за исключением многогранных) напряжение 35 кВ, две одноцепные ВЛ (в т.ч. в одном коридоре)(1 т) |  | 96 | 0 | 115.2 | 1 т |  | Л2-03-1 | 1.46 | 1.47 | 1.34 | 1.39 | 1.46 | 1.42 | 1.42 | 1.39 | 1.47 | 1.36 | 1.3 | 1.34 | 1.42 | 1.42 | 1.47 | 1.34 | 1.44 | 1.41 | 1.42 | 1.31
1378 | ВЛ | 110 кВ | Строительно-монтажные работы без опор и провода (все типы опор за исключением многогранных) напряжение 110 кВ, две одноцепные ВЛ (в т.ч. в одном коридоре)(1 т) |  | 100 | 0 | 120 | 1 т |  | Л2-04-1 | 1.43 | 1.45 | 1.32 | 1.37 | 1.43 | 1.4 | 1.4 | 1.37 | 1.45 | 1.34 | 1.27 | 1.32 | 1.4 | 1.4 | 1.45 | 1.32 | 1.41 | 1.38 | 1.4 | 1.29
1379 | ВЛ | 220 кВ | Строительно-монтажные работы без опор и провода (все типы опор за исключением многогранных) напряжение 220 кВ, две одноцепные ВЛ (в т.ч. в одном коридоре)(1 т) |  | 270 | 0 | 324 | 1 т |  | Л2-05-1 | 1.17 | 1.18 | 1.08 | 1.12 | 1.17 | 1.14 | 1.14 | 1.12 | 1.18 | 1.09 | 1.04 | 1.08 | 1.14 | 1.14 | 1.18 | 1.08 | 1.15 | 1.13 | 1.14 | 1.05
1380 | ВЛ | 0,4 кВ | Строительно-монтажные работы без опор и провода (все типы опор за исключением многогранных) напряжение 0,4 кВ количество цепей 2 шт (т)(1 т) |  | 11 | 0 | 13.2 | 1 т |  | Л2-01-2 | 1.33 | 1.35 | 1.23 | 1.27 | 1.33 | 1.3 | 1.3 | 1.27 | 1.35 | 1.24 | 1.19 | 1.23 | 1.3 | 1.3 | 1.35 | 1.23 | 1.32 | 1.29 | 1.3 | 1.2
1381 | ВЛ | 6-20 кВ | Строительно-монтажные работы без опор и провода (все типы опор за исключением многогранных) напряжение 6-20 кВ количество цепей 2 шт (т)(1 т) |  | 37 | 0 | 44.4 | 1 т |  | Л2-02-2 | 1.1 | 1.11 | 1.02 | 1.05 | 1.1 | 1.08 | 1.08 | 1.05 | 1.11 | 1.03 | 0.98 | 1.02 | 1.08 | 1.08 | 1.11 | 1.02 | 1.09 | 1.06 | 1.08 | 0.99
1382 | ВЛ | 35 кВ | Строительно-монтажные работы без опор и провода (все типы опор за исключением многогранных) напряжение 35 кВ количество цепей 2 шт (т)(1 т) |  | 76 | 0 | 91.2 | 1 т |  | Л2-03-2 | 1.69 | 1.71 | 1.56 | 1.62 | 1.69 | 1.65 | 1.65 | 1.62 | 1.71 | 1.58 | 1.51 | 1.56 | 1.65 | 1.65 | 1.71 | 1.56 | 1.67 | 1.64 | 1.65 | 1.53
1383 | ВЛ | 110 кВ | Строительно-монтажные работы без опор и провода (все типы опор за исключением многогранных) напряжение 110 кВ количество цепей 2 шт (т)(1 т) |  | 77 | 0 | 92.4 | 1 т |  | Л2-04-2 | 1.6 | 1.62 | 1.48 | 1.53 | 1.6 | 1.57 | 1.57 | 1.53 | 1.62 | 1.5 | 1.43 | 1.48 | 1.57 | 1.57 | 1.62 | 1.48 | 1.58 | 1.55 | 1.57 | 1.44
1384 | ВЛ | 220 кВ | Строительно-монтажные работы без опор и провода (все типы опор за исключением многогранных) напряжение 220 кВ количество цепей 2 шт (т)(1 т) |  | 147 | 0 | 176.4 | 1 т |  | Л2-05-2 | 1.18 | 1.19 | 1.09 | 1.13 | 1.18 | 1.16 | 1.16 | 1.13 | 1.19 | 1.1 | 1.05 | 1.09 | 1.16 | 1.16 | 1.19 | 1.09 | 1.17 | 1.14 | 1.16 | 1.07
1385 | ВЛ | 110 кВ | Строительно-монтажные работы без опор и провода на многогранных опорах напряжение 110 кВ количество цепей 1 шт (т)(1 т) |  | 148 | 0 | 177.6 | 1 т |  | Л2-04-3 | 1.37 | 1.39 | 1.27 | 1.31 | 1.37 | 1.34 | 1.34 | 1.31 | 1.39 | 1.28 | 1.23 | 1.27 | 1.34 | 1.34 | 1.39 | 1.27 | 1.36 | 1.33 | 1.34 | 1.24
1386 | ВЛ | 220 кВ | Строительно-монтажные работы без опор и провода на многогранных опорах напряжение 220 кВ количество цепей 1 шт (т)(1 т) |  | 209 | 0 | 250.8 | 1 т |  | Л2-05-3 | 1.16 | 1.17 | 1.07 | 1.11 | 1.16 | 1.14 | 1.14 | 1.11 | 1.17 | 1.09 | 1.03 | 1.07 | 1.14 | 1.14 | 1.17 | 1.07 | 1.15 | 1.12 | 1.14 | 1.05
1387 | ВЛ | 110 кВ | Строительно-монтажные работы без опор и провода на многогранных опорах напряжение 110 кВ, две одноцепные ВЛ (в т.ч. в одном коридоре)(1 т) |  | 296 | 0 | 355.2 | 1 т |  | Л2-04-3 | 1.15 | 1.16 | 1.06 | 1.1 | 1.15 | 1.12 | 1.12 | 1.1 | 1.16 | 1.07 | 1.02 | 1.06 | 1.12 | 1.12 | 1.16 | 1.06 | 1.13 | 1.11 | 1.12 | 1.11
1388 | ВЛ | 220 кВ | Строительно-монтажные работы без опор и провода на многогранных опорах напряжение 220 кВ, две одноцепные ВЛ (в т.ч. в одном коридоре)(1 т) |  | 418 | 0 | 501.6 | 1 т |  | Л2-05-3 | 1.04 | 1.05 | 0.96 | 1 | 1.04 | 1.02 | 1.02 | 1 | 1.05 | 0.97 | 0.93 | 0.96 | 1.02 | 1.02 | 1.05 | 0.96 | 1.03 | 1.01 | 1.02 | 1.01
1389 | ВЛ | 110 кВ | Строительно-монтажные работы без опор и провода на многогранных опорах напряжение 110 кВ количество цепей 2 шт (т)(1 т) |  | 192 | 0 | 230.4 | 1 т |  | Л2-04-4 | 1.27 | 1.28 | 1.17 | 1.21 | 1.27 | 1.24 | 1.24 | 1.21 | 1.28 | 1.19 | 1.13 | 1.17 | 1.24 | 1.24 | 1.28 | 1.17 | 1.26 | 1.23 | 1.24 | 1.15
1390 | ВЛ | 220 кВ | Строительно-монтажные работы без опор и провода на многогранных опорах напряжение 220 кВ количество цепей 2 шт (т)(1 т) |  | 271 | 0 | 325.2 | 1 т |  | Л2-05-4 | 1.11 | 1.12 | 1.02 | 1.06 | 1.11 | 1.08 | 1.08 | 1.06 | 1.12 | 1.03 | 0.99 | 1.02 | 1.08 | 1.08 | 1.12 | 1.02 | 1.09 | 1.07 | 1.08 | 1
1391 | ВЛ | 0,4 кВ | Монтаж опор (все типы опор за исключением многогранных) напряжение 0,4 кВ количество цепей 1 шт(1 км) | 1 | 517 | 537.68 | 620.4 | 1 км |  | Л3-01-1 | 1.02 | 1.03 | 1.04 | 1.02 | 1.02 | 1.02 | 1.02 | 1.02 | 1.03 | 1.01 | 1 | 1.01 | 1.02 | 1.02 | 1.03 | 1.01 | 1.02 | 1.02 | 1.02 | 1
1392 | ВЛ | 6-20 кВ | Монтаж опор (все типы опор за исключением многогранных) напряжение 6-20 кВ количество цепей 1 шт(1 км) |  | 699 | 0 | 838.8 | 1 км |  | Л3-02-1 | 1.02 | 1.03 | 1.04 | 1.02 | 1.02 | 1.02 | 1.02 | 1.02 | 1.03 | 1.01 | 1 | 1.01 | 1.02 | 1.02 | 1.03 | 1.01 | 1.02 | 1.02 | 1.02 | 1
1393 | ВЛ | 35 кВ | Монтаж опор (все типы опор за исключением многогранных) напряжение35 кВ количество цепей 1 шт(1 км) |  | 1335 | 0 | 1602 | 1 км |  | Л3-03-1 | 1.02 | 1.03 | 1.01 | 1.02 | 1.02 | 1.02 | 1.02 | 1.02 | 1.03 | 1.01 | 1 | 1.01 | 1.02 | 1.02 | 1.03 | 1.01 | 1.02 | 1.02 | 1.02 | 1
1394 | ВЛ | 110 кВ | Монтаж опор (все типы опор за исключением многогранных) напряжение 110 кВ количество цепей 1 шт(1 км) |  | 1944 | 0 | 2332.8 | 1 км |  | Л3-04-1 | 1.02 | 1.03 | 1.01 | 1.02 | 1.02 | 1.02 | 1.02 | 1.02 | 1.03 | 1.01 | 1 | 1.01 | 1.02 | 1.02 | 1.03 | 1.01 | 1.02 | 1.02 | 1.02 | 1
1395 | ВЛ | 220 кВ | Монтаж опор (все типы опор за исключением многогранных) напряжение 220 кВ количество цепей 1 шт(1 км) |  | 2756 | 0 | 3307.2 | 1 км |  | Л3-05-1 | 1.02 | 1.03 | 1.01 | 1.02 | 1.02 | 1.02 | 1.02 | 1.02 | 1.03 | 1.01 | 1 | 1.01 | 1.02 | 1.02 | 1.03 | 1.01 | 1.02 | 1.02 | 1.02 | 1
1396 | ВЛ | 0,4 кВ | Монтаж опор (все типы опор за исключением многогранных) напряжение 0,4 кВ количество цепей 2 шт(1 км) |  | 602 | 0 | 722.4 | 1 км |  | Л3-01-2 | 1.02 | 1.03 | 1.01 | 1.02 | 1.02 | 1.02 | 1.02 | 1.02 | 1.03 | 1.01 | 1 | 1.01 | 1.02 | 1.02 | 1.03 | 1.01 | 1.02 | 1.02 | 1.02 | 1
1397 | ВЛ | 6-20 кВ | Монтаж опор (все типы опор за исключением многогранных) напряжение 6-20 кВ количество цепей 2 шт(1 км) | 1.1 | 784 | 862.4 | 940.8 | 1 км |  | Л3-02-2 | 1.02 | 1.03 | 1 | 1.02 | 1.02 | 1.02 | 1.02 | 1.02 | 1.03 | 1.01 | 1 | 1.01 | 1.02 | 1.02 | 1.03 | 1.01 | 1.02 | 1.02 | 1.02 | 1
1398 | ВЛ | 35 кВ | Монтаж опор (все типы опор за исключением многогранных) напряжение 35 кВ количество цепей 2 шт(1 км) |  | 2270 | 0 | 2724 | 1 км |  | Л3-03-2 | 1.02 | 1.03 | 1.01 | 1.02 | 1.02 | 1.02 | 1.02 | 1.02 | 1.03 | 1.01 | 1 | 1.01 | 1.02 | 1.02 | 1.03 | 1.01 | 1.02 | 1.02 | 1.02 | 1
1399 | ВЛ | 110 кВ | Монтаж опор (все типы опор за исключением многогранных) напряжение 110 кВ количество цепей 2 шт(1 км) |  | 3305 | 0 | 3966 | 1 км |  | Л3-04-2 | 1.02 | 1.03 | 1.01 | 1.02 | 1.02 | 1.02 | 1.02 | 1.02 | 1.03 | 1.01 | 1 | 1.01 | 1.02 | 1.02 | 1.03 | 1.01 | 1.02 | 1.02 | 1.02 | 1
1400 | ВЛ | 220 кВ | Монтаж опор (все типы опор за исключением многогранных) напряжение 220 кВ количество цепей 2 шт(1 км) |  | 4685 | 0 | 5622 | 1 км |  | Л3-05-2 | 1.02 | 1.03 | 1.01 | 1.02 | 1.02 | 1.02 | 1.02 | 1.02 | 1.03 | 1.01 | 1 | 1.01 | 1.02 | 1.02 | 1.03 | 1.01 | 1.02 | 1.02 | 1.02 | 1
1401 | ВЛ | 110 кВ | Монтаж многогранных опор напряжение 110 кВ количество цепей 1 шт(1 км) |  | 6816 | 0 | 8179.2 | 1 км |  | Л3-04-3 | 1.02 | 1.03 | 1.01 | 1.02 | 1.02 | 1.02 | 1.02 | 1.02 | 1.03 | 1.01 | 1 | 1.01 | 1.02 | 1.02 | 1.03 | 1.01 | 1.02 | 1.02 | 1.02 | 1
1402 | ВЛ | 220 кВ | Монтаж многогранных опор напряжение 220 кВ количество цепей 1 шт(1 км) |  | 9099 | 0 | 10918.8 | 1 км |  | Л3-05-3 | 1.02 | 1.03 | 1.01 | 1.02 | 1.02 | 1.02 | 1.02 | 1.02 | 1.03 | 1.01 | 1 | 1.01 | 1.02 | 1.02 | 1.03 | 1.01 | 1.02 | 1.02 | 1.02 | 1
1403 | ВЛ | 110 кВ | Монтаж многогранных опор напряжение 110 кВ количество цепей 2 шт(1 км) |  | 8860 | 0 | 10632 | 1 км |  | Л3-04-4 | 1.02 | 1.03 | 1.01 | 1.02 | 1.02 | 1.02 | 1.02 | 1.02 | 1.03 | 1.01 | 1 | 1.01 | 1.02 | 1.02 | 1.03 | 1.01 | 1.02 | 1.02 | 1.02 | 1
1404 | ВЛ | 220 кВ | Монтаж многогранных опор напряжение 220 кВ количество цепей 2 шт(1 км) |  | 11828 | 0 | 14193.6 | 1 км |  | Л3-05-4 | 1.02 | 1.03 | 1.01 | 1.02 | 1.02 | 1.02 | 1.02 | 1.02 | 1.03 | 1.01 | 1 | 1.01 | 1.02 | 1.02 | 1.03 | 1.01 | 1.02 | 1.02 | 1.02 | 1
1405 | ВЛ | 0,4 кВ | Монтаж опор (все типы опор за исключением многогранных) напряжение 0,4 кВ(1 т) |  | 12 | 0 | 14.4 | 1 т |  | Л4-01-1 | 1.02 | 1.03 | 1.01 | 1.02 | 1.02 | 1.02 | 1.02 | 1.02 | 1.03 | 1.01 | 1 | 1.01 | 1.02 | 1.02 | 1.03 | 1.01 | 1.02 | 1.02 | 1.02 | 1
1406 | ВЛ | 6-20 кВ | Монтаж опор (все типы опор за исключением многогранных) напряжение 6-20 кВ(1 т) |  | 17 | 0 | 20.4 | 1 т |  | Л4-02-1 | 1.02 | 1.03 | 1.01 | 1.02 | 1.02 | 1.02 | 1.02 | 1.02 | 1.03 | 1.01 | 1 | 1.01 | 1.02 | 1.02 | 1.03 | 1.01 | 1.02 | 1.02 | 1.02 | 1
1407 | ВЛ | 35-750 кВ | Монтаж опор (все типы опор за исключением многогранных) напряжение 35-750 кВ(1 т) |  | 101 | 0 | 121.2 | 1 т |  | Л4-03-1 | 1.02 | 1.03 | 1.01 | 1.02 | 1.02 | 1.02 | 1.02 | 1.02 | 1.03 | 1.01 | 1 | 1.01 | 1.02 | 1.02 | 1.03 | 1.01 | 1.02 | 1.02 | 1.02 | 1
1408 | ВЛ | 35-750 кВ | Монтаж многогранных опор напряжение 35-750 кВ(1 т) |  | 198 | 0 | 237.6 | 1 т |  | Л4-03-2 | 1.02 | 1.03 | 1.01 | 1.02 | 1.02 | 1.02 | 1.02 | 1.02 | 1.03 | 1.01 | 1 | 1.01 | 1.02 | 1.02 | 1.03 | 1.01 | 1.02 | 1.02 | 1.02 | 1
1409 | ВЛ | 0,4-750 кВ | Подвес провода на ВЛ сталеалюминиевого типа напряжение 0,4-750 кВ сечение фазного провода до 70 мм2(1 км) |  | 341 | 0 | 409.2 | 1 км |  | Л5-01 | 1.02 | 1.03 | 1.01 | 1.02 | 1.02 | 1.02 | 1.02 | 1.02 | 1.03 | 1.01 | 1 | 1.01 | 1.02 | 1.02 | 1.03 | 1.01 | 1.02 | 1.02 | 1.02 | 1
1410 | ВЛ | 0,4-750 кВ | Подвес провода на ВЛ сталеалюминиевого типа напряжение 0,4-750 кВ сечение фазного провода 95 мм2(1 км) |  | 431 | 0 | 517.2 | 1 км |  | Л5-02 | 1.02 | 1.03 | 1.01 | 1.02 | 1.02 | 1.02 | 1.02 | 1.02 | 1.03 | 1.01 | 1 | 1.01 | 1.02 | 1.02 | 1.03 | 1.01 | 1.02 | 1.02 | 1.02 | 1
1411 | ВЛ | 0,4-750 кВ | Подвес провода на ВЛ сталеалюминиевого типа напряжение 0,4-750 кВ сечение фазного провода 120 мм2(1 км) |  | 503 | 0 | 603.6 | 1 км |  | Л5-03 | 1.02 | 1.03 | 1.01 | 1.02 | 1.02 | 1.02 | 1.02 | 1.02 | 1.03 | 1.01 | 1 | 1.01 | 1.02 | 1.02 | 1.03 | 1.01 | 1.02 | 1.02 | 1.02 | 1
1412 | ВЛ | 0,4-750 кВ | Подвес провода на ВЛ сталеалюминиевого типа напряжение 0,4-750 кВ сечение фазного провода 150 мм2(1 км) |  | 583 | 0 | 699.6 | 1 км |  | Л5-04 | 1.02 | 1.03 | 1.01 | 1.02 | 1.02 | 1.02 | 1.02 | 1.02 | 1.03 | 1.01 | 1 | 1.01 | 1.02 | 1.02 | 1.03 | 1.01 | 1.02 | 1.02 | 1.02 | 1
1413 | ВЛ | 0,4-750 кВ | Подвес провода на ВЛ сталеалюминиевого типа напряжение 0,4-750 кВ сечение фазного провода 185 мм2(1 км) |  | 716 | 0 | 859.2 | 1 км |  | Л5-05 | 1.02 | 1.03 | 1.01 | 1.02 | 1.02 | 1.02 | 1.02 | 1.02 | 1.03 | 1.01 | 1 | 1.01 | 1.02 | 1.02 | 1.03 | 1.01 | 1.02 | 1.02 | 1.02 | 1
1414 | ВЛ | 0,4-750 кВ | Подвес провода на ВЛ сталеалюминиевого типа напряжение 0,4-750 кВ сечение фазного провода 240 мм2(1 км) |  | 895 | 0 | 1074 | 1 км |  | Л5-06 | 1.02 | 1.03 | 1.01 | 1.02 | 1.02 | 1.02 | 1.02 | 1.02 | 1.03 | 1.01 | 1 | 1.01 | 1.02 | 1.02 | 1.03 | 1.01 | 1.02 | 1.02 | 1.02 | 1
1415 | ВЛ | 0,4-750 кВ | Подвес провода на ВЛ сталеалюминиевого типа напряжение 0,4-750 кВ сечение фазного провода 300 мм2(1 км) |  | 1125 | 0 | 1350 | 1 км |  | Л5-07 | 1.02 | 1.03 | 1.01 | 1.02 | 1.02 | 1.02 | 1.02 | 1.02 | 1.03 | 1.01 | 1 | 1.01 | 1.02 | 1.02 | 1.03 | 1.01 | 1.02 | 1.02 | 1.02 | 1
1416 | ВЛ | 0,4-750 кВ | Подвес провода на ВЛ сталеалюминиевого типа напряжение 0,4-750 кВ сечение фазного провода 330 мм2(1 км) |  | 1168 | 0 | 1401.6 | 1 км |  | Л5-08 | 1.02 | 1.03 | 1.01 | 1.02 | 1.02 | 1.02 | 1.02 | 1.02 | 1.03 | 1.01 | 1 | 1.01 | 1.02 | 1.02 | 1.03 | 1.01 | 1.02 | 1.02 | 1.02 | 1
1417 | ВЛ | 0,4-750 кВ | Подвес провода на ВЛ сталеалюминиевого типа напряжение 0,4-750 кВ сечение фазного провода 400-450 мм2(1 км) |  | 1225 | 0 | 1470 | 1 км |  | Л5-09 | 1.02 | 1.03 | 1.01 | 1.02 | 1.02 | 1.02 | 1.02 | 1.02 | 1.03 | 1.01 | 1 | 1.01 | 1.02 | 1.02 | 1.03 | 1.01 | 1.02 | 1.02 | 1.02 | 1
1418 | ВЛ | 0,4-750 кВ | Подвес провода на ВЛ сталеалюминиевого типа напряжение 0,4-750 кВ сечение фазного провода 500-550 мм2(1 км) |  | 1577 | 0 | 1892.4 | 1 км |  | Л5-10 | 1.02 | 1.03 | 1.01 | 1.02 | 1.02 | 1.02 | 1.02 | 1.02 | 1.03 | 1.01 | 1 | 1.01 | 1.02 | 1.02 | 1.03 | 1.01 | 1.02 | 1.02 | 1.02 | 1
1419 | ВЛ | 0,4-750 кВ | Подвес провода на ВЛ сталеалюминиевого типа напряжение 0,4-750 кВ сечение фазного провода от 600 мм2(1 км) |  | 1930 | 0 | 2316 | 1 км |  | Л5-11 | 1.02 | 1.03 | 1.01 | 1.02 | 1.02 | 1.02 | 1.02 | 1.02 | 1.03 | 1.01 | 1 | 1.01 | 1.02 | 1.02 | 1.03 | 1.01 | 1.02 | 1.02 | 1.02 | 1
1420 | ВЛ | - | Подвес грозотроса на ВЛ диаметр троса 7,6 мм(1 км) |  | 141 | 0 | 169.2 | 1 км |  | Л6-01 | 1.02 | 1.03 | 1.01 | 1.02 | 1.02 | 1.02 | 1.02 | 1.02 | 1.03 | 1.01 | 1 | 1.01 | 1.02 | 1.02 | 1.03 | 1.01 | 1.02 | 1.02 | 1.02 | 1
1421 | ВЛ | - | Подвес грозотроса на ВЛ диаметр троса 8,1 мм(1 км) |  | 151 | 0 | 181.2 | 1 км |  | Л6-02 | 1.02 | 1.03 | 1.01 | 1.02 | 1.02 | 1.02 | 1.02 | 1.02 | 1.03 | 1.01 | 1 | 1.01 | 1.02 | 1.02 | 1.03 | 1.01 | 1.02 | 1.02 | 1.02 | 1
1422 | ВЛ | - | Подвес грозотроса на ВЛ диаметр троса 9,1 мм(1 км) |  | 185 | 0 | 222 | 1 км |  | Л6-03 | 1.02 | 1.03 | 1.01 | 1.02 | 1.02 | 1.02 | 1.02 | 1.02 | 1.03 | 1.01 | 1 | 1.01 | 1.02 | 1.02 | 1.03 | 1.01 | 1.02 | 1.02 | 1.02 | 1
1423 | ВЛ | - | Подвес грозотроса на ВЛ диаметр троса 11,1 мм(1 км) |  | 244 | 0 | 292.8 | 1 км |  | Л6-04 | 1.02 | 1.03 | 1.01 | 1.02 | 1.02 | 1.02 | 1.02 | 1.02 | 1.03 | 1.01 | 1 | 1.01 | 1.02 | 1.02 | 1.03 | 1.01 | 1.02 | 1.02 | 1.02 | 1
1424 | ВЛ | - | Подвес грозотроса на ВЛ диаметр троса 12,1 мм(1 км) |  | 299 | 0 | 358.8 | 1 км |  | Л6-05 | 1.02 | 1.03 | 1.01 | 1.02 | 1.02 | 1.02 | 1.02 | 1.02 | 1.03 | 1.01 | 1 | 1.01 | 1.02 | 1.02 | 1.03 | 1.01 | 1.02 | 1.02 | 1.02 | 1
1425 | ВЛ | - | Подвес грозотроса на ВЛ диаметр троса 13,2 мм(1 км) |  | 342 | 0 | 410.4 | 1 км |  | Л6-06 | 1.02 | 1.03 | 1.01 | 1.02 | 1.02 | 1.02 | 1.02 | 1.02 | 1.03 | 1.01 | 1 | 1.01 | 1.02 | 1.02 | 1.03 | 1.01 | 1.02 | 1.02 | 1.02 | 1
1426 | ВЛ | - | Подвес грозотроса на ВЛ диаметр троса 14,2 мм(1 км) |  | 388 | 0 | 465.6 | 1 км |  | Л6-07 | 1.02 | 1.03 | 1.01 | 1.02 | 1.02 | 1.02 | 1.02 | 1.02 | 1.03 | 1.01 | 1 | 1.01 | 1.02 | 1.02 | 1.03 | 1.01 | 1.02 | 1.02 | 1.02 | 1
1427 | ВЛ | - | Подвес грозотроса на ВЛ диаметр троса 15,1 мм(1 км) |  | 464 | 0 | 556.8 | 1 км |  | Л6-08 | 1.02 | 1.03 | 1.01 | 1.02 | 1.02 | 1.02 | 1.02 | 1.02 | 1.03 | 1.01 | 1 | 1.01 | 1.02 | 1.02 | 1.03 | 1.01 | 1.02 | 1.02 | 1.02 | 1
1428 | ВЛ | - | Подвес грозотроса на ВЛ диаметр троса 19,2 мм(1 км) |  | 720 | 0 | 864 | 1 км |  | Л6-09 | 1.02 | 1.03 | 1.01 | 1.02 | 1.02 | 1.02 | 1.02 | 1.02 | 1.03 | 1.01 | 1 | 1.01 | 1.02 | 1.02 | 1.03 | 1.01 | 1.02 | 1.02 | 1.02 | 1
1429 | ВЛ | - | Подвес грозотроса на ВЛ диаметр троса 22,6 мм(1 км) |  | 915 | 0 | 1098 | 1 км |  | Л6-10 | 1.02 | 1.03 | 1.01 | 1.02 | 1.02 | 1.02 | 1.02 | 1.02 | 1.03 | 1.01 | 1 | 1.01 | 1.02 | 1.02 | 1.03 | 1.01 | 1.02 | 1.02 | 1.02 | 1
1430 | ВЛ | 0,4-35 кВ | Подвес провода ВЛ типа СИП напряжение 0,4-35 кВ количество фазных проводов 1 шт сечение фазного провода 16 мм2 тип провода СИП-1(1 км) |  | 121 | 0 | 145.2 | 1 км |  | Л7-01-1 | 1.02 | 1.03 | 1.01 | 1.02 | 1.02 | 1.02 | 1.02 | 1.02 | 1.03 | 1.01 | 1 | 1.01 | 1.02 | 1.02 | 1.03 | 1.01 | 1.02 | 1.02 | 1.02 | 1
1431 | ВЛ | 0,4-35 кВ | Подвес провода ВЛ типа СИП напряжение 0,4-35 кВ количество фазных проводов 3 шт сечение фазного провода 16 мм2 тип провода СИП-1(1 км) |  | 141 | 0 | 169.2 | 1 км |  | Л7-14-1 | 1.02 | 1.03 | 1.01 | 1.02 | 1.02 | 1.02 | 1.02 | 1.02 | 1.03 | 1.01 | 1 | 1.01 | 1.02 | 1.02 | 1.03 | 1.01 | 1.02 | 1.02 | 1.02 | 1
1432 | ВЛ | 0,4-35 кВ | Подвес провода ВЛ типа СИП напряжение 0,4-35 кВ количество фазных проводов 3 шт сечение фазного провода 25 мм2 тип провода СИП-1(1 км) |  | 160 | 0 | 192 | 1 км |  | Л7-16-1 | 1.02 | 1.03 | 1.01 | 1.02 | 1.02 | 1.02 | 1.02 | 1.02 | 1.03 | 1.01 | 1 | 1.01 | 1.02 | 1.02 | 1.03 | 1.01 | 1.02 | 1.02 | 1.02 | 1
1433 | ВЛ | 0,4-35 кВ | Подвес провода ВЛ типа СИП напряжение 0,4-35 кВ количество фазных проводов 3 шт сечение фазного провода 35 мм2 тип провода СИП-1(1 км) |  | 177 | 0 | 212.4 | 1 км |  | Л7-18-1 | 1.02 | 1.03 | 1.01 | 1.02 | 1.02 | 1.02 | 1.02 | 1.02 | 1.03 | 1.01 | 1 | 1.01 | 1.02 | 1.02 | 1.03 | 1.01 | 1.02 | 1.02 | 1.02 | 1
1434 | ВЛ | 0,4-35 кВ | Подвес провода ВЛ типа СИП напряжение 0,4-35 кВ количество фазных проводов 3 шт сечение фазного провода 50 мм2 тип провода СИП-1,сечение нулевого провода 50 мм2(1 км) |  | 195 | 0 | 234 | 1 км |  | Л7-20-1 | 1.02 | 1.03 | 1.01 | 1.02 | 1.02 | 1.02 | 1.02 | 1.02 | 1.03 | 1.01 | 1 | 1.01 | 1.02 | 1.02 | 1.03 | 1.01 | 1.02 | 1.02 | 1.02 | 1
1435 | ВЛ | 0,4-35 кВ | Подвес провода ВЛ типа СИП напряжение 0,4-35 кВ количество фазных проводов 3 шт сечение фазного провода 50 мм2 тип провода СИП-1,сечение нулевого провода 70 мм2(1 км) |  | 208 | 0 | 249.6 | 1 км |  | Л7-22-1 | 1.02 | 1.03 | 1.01 | 1.02 | 1.02 | 1.02 | 1.02 | 1.02 | 1.03 | 1.01 | 1 | 1.01 | 1.02 | 1.02 | 1.03 | 1.01 | 1.02 | 1.02 | 1.02 | 1
1436 | ВЛ | 0,4-35 кВ | Подвес провода ВЛ типа СИП напряжение 0,4-35 кВ количество фазных проводов 3 шт сечение фазного провода 70 мм2 тип провода СИП-1,сечение нулевого провода 70 мм2(1 км) |  | 236 | 0 | 283.2 | 1 км |  | Л7-24-1 | 1.02 | 1.03 | 1.01 | 1.02 | 1.02 | 1.02 | 1.02 | 1.02 | 1.03 | 1.01 | 1 | 1.01 | 1.02 | 1.02 | 1.03 | 1.01 | 1.02 | 1.02 | 1.02 | 1
1437 | ВЛ | 0,4-35 кВ | Подвес провода ВЛ типа СИП напряжение 0,4-35 кВ количество фазных проводов 3 шт сечение фазного провода 70 мм2 тип провода СИП-1,сечение нулевого провода 95 мм2(1 км) |  | 255 | 0 | 306 | 1 км |  | Л7-25-1 | 1.02 | 1.03 | 1.01 | 1.02 | 1.02 | 1.02 | 1.02 | 1.02 | 1.03 | 1.01 | 1 | 1.01 | 1.02 | 1.02 | 1.03 | 1.01 | 1.02 | 1.02 | 1.02 | 1
1438 | ВЛ | 0,4-35 кВ | Подвес провода ВЛ типа СИП напряжение 0,4-35 кВ количество фазных проводов 3 шт сечение фазного провода 95 мм2 тип провода СИП-1,сечение нулевого провода 70 мм2(1 км) |  | 268 | 0 | 321.6 | 1 км |  | Л7-26-1 | 1.02 | 1.03 | 1.01 | 1.02 | 1.02 | 1.02 | 1.02 | 1.02 | 1.03 | 1.01 | 1 | 1.01 | 1.02 | 1.02 | 1.03 | 1.01 | 1.02 | 1.02 | 1.02 | 1
1439 | ВЛ | 0,4-35 кВ | Подвес провода ВЛ типа СИП напряжение 0,4-35 кВ количество фазных проводов 3 шт сечение фазного провода 95 мм2 тип провода СИП-1,сечение нулевого провода 95 мм2(1 км) |  | 287 | 0 | 344.4 | 1 км |  | Л7-27-1 | 1.02 | 1.03 | 1.01 | 1.02 | 1.02 | 1.02 | 1.02 | 1.02 | 1.03 | 1.01 | 1 | 1.01 | 1.02 | 1.02 | 1.03 | 1.01 | 1.02 | 1.02 | 1.02 | 1
1440 | ВЛ | 0,4-35 кВ | Подвес провода ВЛ типа СИП напряжение 0,4-35 кВ количество фазных проводов 3 шт сечение фазного провода 120 мм2 тип провода СИП-1(1 км) |  | 318 | 0 | 381.6 | 1 км |  | Л7-28-1 | 1.02 | 1.03 | 1.01 | 1.02 | 1.02 | 1.02 | 1.02 | 1.02 | 1.03 | 1.01 | 1 | 1.01 | 1.02 | 1.02 | 1.03 | 1.01 | 1.02 | 1.02 | 1.02 | 1
1441 | ВЛ | 0,4-35 кВ | Подвес провода ВЛ типа СИП напряжение 0,4-35 кВ количество фазных проводов 3 шт сечение фазного провода 150 мм2 тип провода СИП-1(1 км) |  | 365 | 0 | 438 | 1 км |  | Л7-29-1 | 1.02 | 1.03 | 1.01 | 1.02 | 1.02 | 1.02 | 1.02 | 1.02 | 1.03 | 1.01 | 1 | 1.01 | 1.02 | 1.02 | 1.03 | 1.01 | 1.02 | 1.02 | 1.02 | 1
1442 | ВЛ | 0,4-35 кВ | Подвес провода ВЛ типа СИП напряжение 0,4-35 кВ количество фазных проводов 3 шт сечение фазного провода 185 мм2 тип провода СИП-1(1 км) |  | 409 | 0 | 490.8 | 1 км |  | Л7-30-1 | 1.02 | 1.03 | 1.01 | 1.02 | 1.02 | 1.02 | 1.02 | 1.02 | 1.03 | 1.01 | 1 | 1.01 | 1.02 | 1.02 | 1.03 | 1.01 | 1.02 | 1.02 | 1.02 | 1
1443 | ВЛ | 0,4-35 кВ | Подвес провода ВЛ типа СИП напряжение 0,4-35 кВ количество фазных проводов 3 шт сечение фазного провода 240 мм2 тип провода СИП-1(1 км) |  | 482 | 0 | 578.4 | 1 км |  | Л7-31-1 | 1.02 | 1.03 | 1.01 | 1.02 | 1.02 | 1.02 | 1.02 | 1.02 | 1.03 | 1.01 | 1 | 1.01 | 1.02 | 1.02 | 1.03 | 1.01 | 1.02 | 1.02 | 1.02 | 1
1444 | ВЛ | 0,4-35 кВ | Подвес провода ВЛ типа СИП напряжение 0,4-35 кВ количество фазных проводов 1 шт сечение фазного провода 16 мм2 тип провода СИП-2(1 км) |  | 133 | 0 | 159.6 | 1 км |  | Л7-01-1 | 1.02 | 1.03 | 1.01 | 1.02 | 1.02 | 1.02 | 1.02 | 1.02 | 1.03 | 1.01 | 1 | 1.01 | 1.02 | 1.02 | 1.03 | 1.01 | 1.02 | 1.02 | 1.02 | 1
1445 | ВЛ | 0,4-35 кВ | Подвес провода ВЛ типа СИП напряжение 0,4-35 кВ количество фазных проводов 3 шт сечение фазного провода 16 мм2 тип провода СИП-2,сечение нулевого провода 25 мм2(1 км) |  | 155 | 0 | 186 | 1 км |  | Л7-14-1 | 1.02 | 1.03 | 1.01 | 1.02 | 1.02 | 1.02 | 1.02 | 1.02 | 1.03 | 1.01 | 1 | 1.01 | 1.02 | 1.02 | 1.03 | 1.01 | 1.02 | 1.02 | 1.02 | 1
1446 | ВЛ | 0,4-35 кВ | Подвес провода ВЛ типа СИП напряжение 0,4-35 кВ количество фазных проводов 3 шт сечение фазного провода 16 мм2 тип провода СИП-2,сечение нулевого провода 55 мм2(1 км) |  | 177 | 0 | 212.4 | 1 км |  | Л7-15-1 | 1.02 | 1.03 | 1.01 | 1.02 | 1.02 | 1.02 | 1.02 | 1.02 | 1.03 | 1.01 | 1 | 1.01 | 1.02 | 1.02 | 1.03 | 1.01 | 1.02 | 1.02 | 1.02 | 1
1447 | ВЛ | 0,4-35 кВ | Подвес провода ВЛ типа СИП напряжение 0,4-35 кВ количество фазных проводов 3 шт сечение фазного провода 25 мм2 тип провода СИП-2,сечение нулевого провода 35 мм2(1 км) |  | 175 | 0 | 210 | 1 км |  | Л7-16-1 | 1.02 | 1.03 | 1.01 | 1.02 | 1.02 | 1.02 | 1.02 | 1.02 | 1.03 | 1.01 | 1 | 1.01 | 1.02 | 1.02 | 1.03 | 1.01 | 1.02 | 1.02 | 1.02 | 1
1448 | ВЛ | 0,4-35 кВ | Подвес провода ВЛ типа СИП напряжение 0,4-35 кВ количество фазных проводов 3 шт сечение фазного провода 25 мм2 тип провода СИП-2,сечение нулевого провода 55 мм2(1 км) |  | 194 | 0 | 232.8 | 1 км |  | Л7-17-1 | 1.02 | 1.03 | 1.01 | 1.02 | 1.02 | 1.02 | 1.02 | 1.02 | 1.03 | 1.01 | 1 | 1.01 | 1.02 | 1.02 | 1.03 | 1.01 | 1.02 | 1.02 | 1.02 | 1
1449 | ВЛ | 0,4-35 кВ | Подвес провода ВЛ типа СИП напряжение 0,4-35 кВ количество фазных проводов 3 шт сечение фазного провода 35 мм2 тип провода СИП-2,сечение нулевого провода 50 мм2(1 км) |  | 207 | 0 | 248.4 | 1 км |  | Л7-18-1 | 1.02 | 1.03 | 1.01 | 1.02 | 1.02 | 1.02 | 1.02 | 1.02 | 1.03 | 1.01 | 1 | 1.01 | 1.02 | 1.02 | 1.03 | 1.01 | 1.02 | 1.02 | 1.02 | 1
1450 | ВЛ | 0,4-35 кВ | Подвес провода ВЛ типа СИП напряжение 0,4-35 кВ количество фазных проводов 3 шт сечение фазного провода 35 мм2 тип провода СИП-2,сечение нулевого провода 55 мм2(1 км) |  | 206 | 0 | 247.2 | 1 км |  | Л7-19-1 | 1.02 | 1.03 | 1.01 | 1.02 | 1.02 | 1.02 | 1.02 | 1.02 | 1.03 | 1.01 | 1 | 1.01 | 1.02 | 1.02 | 1.03 | 1.01 | 1.02 | 1.02 | 1.02 | 1
1451 | ВЛ | 0,4-35 кВ | Подвес провода ВЛ типа СИП напряжение 0,4-35 кВ количество фазных проводов 3 шт сечение фазного провода 50 мм2 тип провода СИП-2,сечение нулевого провода 50 мм2(1 км) |  | 235 | 0 | 282 | 1 км |  | Л7-20-1 | 1.02 | 1.03 | 1.01 | 1.02 | 1.02 | 1.02 | 1.02 | 1.02 | 1.03 | 1.01 | 1 | 1.01 | 1.02 | 1.02 | 1.03 | 1.01 | 1.02 | 1.02 | 1.02 | 1
1452 | ВЛ | 0,4-35 кВ | Подвес провода ВЛ типа СИП напряжение 0,4-35 кВ количество фазных проводов 3 шт сечение фазного провода 50 мм2 тип провода СИП-2,сечение нулевого провода 55 мм2(1 км) |  | 225 | 0 | 270 | 1 км |  | Л7-21-1 | 1.02 | 1.03 | 1.01 | 1.02 | 1.02 | 1.02 | 1.02 | 1.02 | 1.03 | 1.01 | 1 | 1.01 | 1.02 | 1.02 | 1.03 | 1.01 | 1.02 | 1.02 | 1.02 | 1
1453 | ВЛ | 0,4-35 кВ | Подвес провода ВЛ типа СИП напряжение 0,4-35 кВ количество фазных проводов 3 шт сечение фазного провода 50 мм2 тип провода СИП-2,сечение нулевого провода 70 мм2(1 км) |  | 249 | 0 | 298.8 | 1 км |  | Л7-22-1 | 1.02 | 1.03 | 1.04 | 1.02 | 1.02 | 1.02 | 1.02 | 1.02 | 1.03 | 1.01 | 1 | 1.01 | 1.02 | 1.02 | 1.03 | 1.01 | 1.02 | 1.02 | 1.02 | 1
1454 | ВЛ | 0,4-35 кВ | Подвес провода ВЛ типа СИП напряжение 0,4-35 кВ количество фазных проводов 3 шт сечение фазного провода 70 мм2 тип провода СИП-2,сечение нулевого провода 55 мм2(1 км) |  | 261 | 0 | 313.2 | 1 км |  | Л7-23-1 | 1.02 | 1.03 | 1.01 | 1.02 | 1.02 | 1.02 | 1.02 | 1.02 | 1.03 | 1.01 | 1 | 1.01 | 1.02 | 1.02 | 1.03 | 1.01 | 1.02 | 1.02 | 1.02 | 1
1455 | ВЛ | 0,4-35 кВ | Подвес провода ВЛ типа СИП напряжение 0,4-35 кВ количество фазных проводов 3 шт сечение фазного провода 70 мм2 тип провода СИП-2,сечение нулевого провода 70 мм2(1 км) |  | 291 | 0 | 349.2 | 1 км |  | Л7-24-1 | 1.02 | 1.03 | 1.01 | 1.02 | 1.02 | 1.02 | 1.02 | 1.02 | 1.03 | 1.01 | 1 | 1.01 | 1.02 | 1.02 | 1.03 | 1.01 | 1.02 | 1.02 | 1.02 | 1
1456 | ВЛ | 0,4-35 кВ | Подвес провода ВЛ типа СИП напряжение 0,4-35 кВ количество фазных проводов 3 шт сечение фазного провода 70 мм2 тип провода СИП-2,сечение нулевого провода 95 мм2(1 км) |  | 309 | 0 | 370.8 | 1 км |  | Л7-25-1 | 1.02 | 1.03 | 1.01 | 1.02 | 1.02 | 1.02 | 1.02 | 1.02 | 1.03 | 1.01 | 1 | 1.01 | 1.02 | 1.02 | 1.03 | 1.01 | 1.02 | 1.02 | 1.02 | 1
1457 | ВЛ | 0,4-35 кВ | Подвес провода ВЛ типа СИП напряжение 0,4-35 кВ количество фазных проводов 3 шт сечение фазного провода 95 мм2 тип провода СИП-2,сечение нулевого провода 70 мм2(1 км) |  | 317 | 0 | 380.4 | 1 км |  | Л7-26-1 | 1.02 | 1.03 | 1.01 | 1.02 | 1.02 | 1.02 | 1.02 | 1.02 | 1.03 | 1.01 | 1 | 1.01 | 1.02 | 1.02 | 1.03 | 1.01 | 1.02 | 1.02 | 1.02 | 1
1458 | ВЛ | 0,4-35 кВ | Подвес провода ВЛ типа СИП напряжение 0,4-35 кВ количество фазных проводов 3 шт сечение фазного провода 95 мм2 тип провода СИП-2, сечение нулевого провода 95 мм2(1 км) |  | 358 | 0 | 429.6 | 1 км |  | Л7-27-1 | 1.02 | 1.03 | 1.01 | 1.02 | 1.02 | 1.02 | 1.02 | 1.02 | 1.03 | 1.01 | 1 | 1.01 | 1.02 | 1.02 | 1.03 | 1.01 | 1.02 | 1.02 | 1.02 | 1
1459 | ВЛ | 0,4-35 кВ | Подвес провода ВЛ типа СИП напряжение 0,4-35 кВ количество фазных проводов 3 шт сечение фазного провода 120 мм2 тип провода СИП-2(1 км) |  | 407 | 0 | 488.4 | 1 км |  | Л7-28-1 | 1.02 | 1.03 | 1.01 | 1.02 | 1.02 | 1.02 | 1.02 | 1.02 | 1.03 | 1.01 | 1 | 1.01 | 1.02 | 1.02 | 1.03 | 1.01 | 1.02 | 1.02 | 1.02 | 1
1460 | ВЛ | 0,4-35 кВ | Подвес провода ВЛ типа СИП напряжение 0,4-35 кВ количество фазных проводов 3 шт сечение фазного провода 150 мм2 тип провода СИП-2(1 км) |  | 452 | 0 | 542.4 | 1 км |  | Л7-29-1 | 1.02 | 1.03 | 1.01 | 1.02 | 1.02 | 1.02 | 1.02 | 1.02 | 1.03 | 1.01 | 1 | 1.01 | 1.02 | 1.02 | 1.03 | 1.01 | 1.02 | 1.02 | 1.02 | 1
1461 | ВЛ | 0,4-35 кВ | Подвес провода ВЛ типа СИП напряжение 0,4-35 кВ количество фазных проводов 3 шт сечение фазного провода 185 мм2 тип провода СИП-2(1 км) |  | 478 | 0 | 573.6 | 1 км |  | Л7-30-1 | 1.02 | 1.03 | 1.01 | 1.02 | 1.02 | 1.02 | 1.02 | 1.02 | 1.03 | 1.01 | 1 | 1.01 | 1.02 | 1.02 | 1.03 | 1.01 | 1.02 | 1.02 | 1.02 | 1
1462 | ВЛ | 0,4-35 кВ | Подвес провода ВЛ типа СИП напряжение 0,4-35 кВ количество фазных проводов 3 шт сечение фазного провода 240 мм2 тип провода СИП-2(1 км) |  | 563 | 0 | 675.6 | 1 км |  | Л7-31-1 | 1.02 | 1.03 | 1.01 | 1.02 | 1.02 | 1.02 | 1.02 | 1.02 | 1.03 | 1.01 | 1 | 1.01 | 1.02 | 1.02 | 1.03 | 1.01 | 1.02 | 1.02 | 1.02 | 1
1463 | ВЛ | 0,4-35 кВ | Подвес провода ВЛ типа СИП напряжение 0,4-35 кВ количество фазных проводов 4 шт сечение фазного провода 16 мм2 тип провода СИП-2(1 км) |  | 166 | 0 | 199.2 | 1 км |  | Л7-33-1 | 1.02 | 1.03 | 1.01 | 1.02 | 1.02 | 1.02 | 1.02 | 1.02 | 1.03 | 1.01 | 1 | 1.01 | 1.02 | 1.02 | 1.03 | 1.01 | 1.02 | 1.02 | 1.02 | 1
1464 | ВЛ | 0,4-35 кВ | Подвес провода ВЛ типа СИП напряжение 0,4-35 кВ количество фазных проводов 4 шт сечение фазного провода 25 мм2 тип провода СИП-2(1 км) |  | 193 | 0 | 231.6 | 1 км |  | Л7-35-1 | 1.02 | 1.03 | 1.01 | 1.02 | 1.02 | 1.02 | 1.02 | 1.02 | 1.03 | 1.01 | 1 | 1.01 | 1.02 | 1.02 | 1.03 | 1.01 | 1.02 | 1.02 | 1.02 | 1
1465 | ВЛ | 0,4-35 кВ | Подвес провода ВЛ типа СИП напряжение 0,4-35 кВ количество фазных проводов 1 шт сечение фазного провода 35 мм2 тип провода СИП-3(1 км) |  | 391 | 0 | 469.2 | 1 км |  | Л7-02-1 | 1.02 | 1.03 | 1.01 | 1.02 | 1.02 | 1.02 | 1.02 | 1.02 | 1.03 | 1.01 | 1 | 1.01 | 1.02 | 1.02 | 1.03 | 1.01 | 1.02 | 1.02 | 1.02 | 1
1466 | ВЛ | 0,4-35 кВ | Подвес провода ВЛ типа СИП напряжение 0,4-35 кВ количество фазных проводов 1 шт сечение фазного провода 50 мм2 тип провода СИП-3(1 км) |  | 400 | 0 | 480 | 1 км |  | Л7-03-1 | 1.02 | 1.03 | 1.01 | 1.02 | 1.02 | 1.02 | 1.02 | 1.02 | 1.03 | 1.01 | 1 | 1.01 | 1.02 | 1.02 | 1.03 | 1.01 | 1.02 | 1.02 | 1.02 | 1
1467 | ВЛ | 0,4-35 кВ | Подвес провода ВЛ типа СИП напряжение 0,4-35 кВ количество фазных проводов 1 шт сечение фазного провода 70 мм2 тип провода СИП-3(1 км) |  | 413 | 0 | 495.6 | 1 км |  | Л7-04-1 | 1.02 | 1.03 | 1.04 | 1.02 | 1.02 | 1.02 | 1.02 | 1.02 | 1.03 | 1.01 | 1 | 1.01 | 1.02 | 1.02 | 1.03 | 1.01 | 1.02 | 1.02 | 1.02 | 1
1468 | ВЛ | 0,4-35 кВ | Подвес провода ВЛ типа СИП напряжение 0,4-35 кВ количество фазных проводов 1 шт сечение фазного провода 95 мм2 тип провода СИП-3(1 км) |  | 431 | 0 | 517.2 | 1 км |  | Л7-05-1 | 1.02 | 1.03 | 1.01 | 1.02 | 1.02 | 1.02 | 1.02 | 1.02 | 1.03 | 1.01 | 1 | 1.01 | 1.02 | 1.02 | 1.03 | 1.01 | 1.02 | 1.02 | 1.02 | 1
1469 | ВЛ | 0,4-35 кВ | Подвес провода ВЛ типа СИП напряжение 0,4-35 кВ количество фазных проводов 1 шт сечение фазного провода 120 мм2 тип провода СИП-3(1 км) |  | 449 | 0 | 538.8 | 1 км |  | Л7-06-1 | 1.02 | 1.03 | 1.01 | 1.02 | 1.02 | 1.02 | 1.02 | 1.02 | 1.03 | 1.01 | 1 | 1.01 | 1.02 | 1.02 | 1.03 | 1.01 | 1.02 | 1.02 | 1.02 | 1
1470 | ВЛ | 0,4-35 кВ | Подвес провода ВЛ типа СИП напряжение 0,4-35 кВ количество фазных проводов 1 шт сечение фазного провода 150 мм2 тип провода СИП-3(1 км) |  | 464 | 0 | 556.8 | 1 км |  | Л7-07-1 | 1.02 | 1.03 | 1.01 | 1.02 | 1.02 | 1.02 | 1.02 | 1.02 | 1.03 | 1.01 | 1 | 1.01 | 1.02 | 1.02 | 1.03 | 1.01 | 1.02 | 1.02 | 1.02 | 1
1471 | ВЛ | 0,4-35 кВ | Подвес провода ВЛ типа СИП напряжение 0,4-35 кВ количество фазных проводов 1 шт сечение фазного провода 185 мм2 тип провода СИП-3(1 км) |  | 490 | 0 | 588 | 1 км |  | Л7-08-1 | 1.02 | 1.03 | 1.01 | 1.02 | 1.02 | 1.02 | 1.02 | 1.02 | 1.03 | 1.01 | 1 | 1.01 | 1.02 | 1.02 | 1.03 | 1.01 | 1.02 | 1.02 | 1.02 | 1
1472 | ВЛ | 0,4-35 кВ | Подвес провода ВЛ типа СИП напряжение 0,4-35 кВ количество фазных проводов 1 шт сечение фазного провода 240 мм2 тип провода СИП-3(1 км) |  | 529 | 0 | 634.8 | 1 км |  | Л7-09-1 | 1.02 | 1.03 | 1.01 | 1.02 | 1.02 | 1.02 | 1.02 | 1.02 | 1.03 | 1.01 | 1 | 1.01 | 1.02 | 1.02 | 1.03 | 1.01 | 1.02 | 1.02 | 1.02 | 1
1473 | ВЛ | 0,4-35 кВ | Подвес провода ВЛ типа СИП напряжение 0,4-35 кВ количество фазных проводов 2 шт сечение фазного провода 10 мм2 тип провода СИП-4(1 км) |  | 110 | 0 | 132 | 1 км |  | Л7-10-1 | 1.02 | 1.03 | 1.01 | 1.02 | 1.02 | 1.02 | 1.02 | 1.02 | 1.03 | 1.01 | 1 | 1.01 | 1.02 | 1.02 | 1.03 | 1.01 | 1.02 | 1.02 | 1.02 | 1
1474 | ВЛ | 0,4-35 кВ | Подвес провода ВЛ типа СИП напряжение 0,4-35 кВ количество фазных проводов 2 шт сечение фазного провода 16 мм2 тип провода СИП-4(1 км) |  | 120 | 0 | 144 | 1 км |  | Л7-11-1 | 1.02 | 1.03 | 1.01 | 1.02 | 1.02 | 1.02 | 1.02 | 1.02 | 1.03 | 1.01 | 1 | 1.01 | 1.02 | 1.02 | 1.03 | 1.01 | 1.02 | 1.02 | 1.02 | 1
1475 | ВЛ | 0,4-35 кВ | Подвес провода ВЛ типа СИП напряжение 0,4-35 кВ количество фазных проводов 2 шт сечение фазного провода 25 мм2 тип провода СИП-4(1 км) |  | 128 | 0 | 153.6 | 1 км |  | Л7-12-1 | 1.02 | 1.03 | 1.01 | 1.02 | 1.02 | 1.02 | 1.02 | 1.02 | 1.03 | 1.01 | 1 | 1.01 | 1.02 | 1.02 | 1.03 | 1.01 | 1.02 | 1.02 | 1.02 | 1
1476 | ВЛ | 0,4-35 кВ | Подвес провода ВЛ типа СИП напряжение 0,4-35 кВ количество фазных проводов 2 шт сечение фазного провода 50 мм2 тип провода СИП-4(1 км) |  | 153 | 0 | 183.6 | 1 км |  | Л7-13-1 | 1.02 | 1.03 | 1.01 | 1.02 | 1.02 | 1.02 | 1.02 | 1.02 | 1.03 | 1.01 | 1 | 1.01 | 1.02 | 1.02 | 1.03 | 1.01 | 1.02 | 1.02 | 1.02 | 1
1477 | ВЛ | 0,4-35 кВ | Подвес провода ВЛ типа СИП напряжение 0,4-35 кВ количество фазных проводов 4 шт сечение фазного провода 16 мм2 тип провода СИП-4(1 км) |  | 146 | 0 | 175.2 | 1 км |  | Л7-32-1 | 1.02 | 1.03 | 1.01 | 1.02 | 1.02 | 1.02 | 1.02 | 1.02 | 1.03 | 1.01 | 1 | 1.01 | 1.02 | 1.02 | 1.03 | 1.01 | 1.02 | 1.02 | 1.02 | 1
1478 | ВЛ | 0,4-35 кВ | Подвес провода ВЛ типа СИП напряжение 0,4-35 кВ количество фазных проводов 4 шт сечение фазного провода 25 мм2 тип провода СИП-4(1 км) |  | 163 | 0 | 195.6 | 1 км |  | Л7-34-1 | 1.02 | 1.03 | 1.01 | 1.02 | 1.02 | 1.02 | 1.02 | 1.02 | 1.03 | 1.01 | 1 | 1.01 | 1.02 | 1.02 | 1.03 | 1.01 | 1.02 | 1.02 | 1.02 | 1
1479 | ВЛ | 0,4-35 кВ | Подвес провода ВЛ типа СИП напряжение 0,4-35 кВ количество фазных проводов 4 шт сечение фазного провода 35 мм2 тип провода СИП-4(1 км) |  | 185 | 0 | 222 | 1 км |  | Л7-36-1 | 1.02 | 1.03 | 1.01 | 1.02 | 1.02 | 1.02 | 1.02 | 1.02 | 1.03 | 1.01 | 1 | 1.01 | 1.02 | 1.02 | 1.03 | 1.01 | 1.02 | 1.02 | 1.02 | 1
1480 | ВЛ | 0,4-35 кВ | Подвес провода ВЛ типа СИП напряжение 0,4-35 кВ количество фазных проводов 4 шт сечение фазного провода 50 мм2 тип провода СИП-4(1 км) |  | 219 | 0 | 262.8 | 1 км |  | Л7-37-1 | 1.02 | 1.03 | 1.01 | 1.02 | 1.02 | 1.02 | 1.02 | 1.02 | 1.03 | 1.01 | 1 | 1.01 | 1.02 | 1.02 | 1.03 | 1.01 | 1.02 | 1.02 | 1.02 | 1
1481 | ВЛ | 0,4-35 кВ | Подвес провода ВЛ типа СИП напряжение 0,4-35 кВ количество фазных проводов 4 шт сечение фазного провода 70 мм2 тип провода СИП-4(1 км) | 1 | 262 | 264.62 | 314.4 | 1 км |  | Л7-38-1 | 1.02 | 1.03 | 1.01 | 1.02 | 1.02 | 1.02 | 1.02 | 1.02 | 1.03 | 1.01 | 1 | 1.01 | 1.02 | 1.02 | 1.03 | 1.01 | 1.02 | 1.02 | 1.02 | 1
1482 | ВЛ | 0,4-35 кВ | Подвес провода ВЛ типа СИП напряжение 0,4-35 кВ количество фазных проводов 4 шт сечение фазного провода 95 мм2 тип провода СИП-4(1 км) |  | 310 | 0 | 372 | 1 км |  | Л7-39-1 | 1.02 | 1.03 | 1.01 | 1.02 | 1.02 | 1.02 | 1.02 | 1.02 | 1.03 | 1.01 | 1 | 1.01 | 1.02 | 1.02 | 1.03 | 1.01 | 1.02 | 1.02 | 1.02 | 1
1483 | ВЛ | 0,4-35 кВ | Подвес провода ВЛ типа СИП напряжение 0,4-35 кВ количество фазных проводов 4 шт сечение фазного провода 120 мм2 тип провода СИП-4(1 км) |  | 364 | 0 | 436.8 | 1 км |  | Л7-40-1 | 1.02 | 1.03 | 1.01 | 1.02 | 1.02 | 1.02 | 1.02 | 1.02 | 1.03 | 1.01 | 1 | 1.01 | 1.02 | 1.02 | 1.03 | 1.01 | 1.02 | 1.02 | 1.02 | 1
1484 | ВЛ | - | Подвес провода ВЛ повышенной пропускной способности напряжение допустимый ток 504 А(1 км) |  | 717 | 0 | 860.4 | 1 км |  | Л8-01 | 1.02 | 1.03 | 1.01 | 1.02 | 1.02 | 1.02 | 1.02 | 1.02 | 1.03 | 1.01 | 1 | 1.01 | 1.02 | 1.02 | 1.03 | 1.01 | 1.02 | 1.02 | 1.02 | 1
1485 | ВЛ | - | Подвес провода ВЛ повышенной пропускной способности напряжение допустимый ток 1 803 А(1 км) |  | 1936 | 0 | 2323.2 | 1 км |  | Л8-02 | 1.02 | 1.03 | 1.01 | 1.02 | 1.02 | 1.02 | 1.02 | 1.02 | 1.03 | 1.01 | 1 | 1.01 | 1.02 | 1.02 | 1.03 | 1.01 | 1.02 | 1.02 | 1.02 | 1
1486 | ВЛ | - | Подвес провода ВЛ повышенной пропускной способности напряжение допустимый ток 1 992 А(1 км) |  | 2306 | 0 | 2767.2 | 1 км |  | Л8-03 | 1.02 | 1.03 | 1.01 | 1.02 | 1.02 | 1.02 | 1.02 | 1.02 | 1.03 | 1.01 | 1 | 1.01 | 1.02 | 1.02 | 1.03 | 1.01 | 1.02 | 1.02 | 1.02 | 1
1487 | ВЛ | - | Подвес провода ВЛ повышенной пропускной способности напряжение допустимый ток 2 121 А(1 км) |  | 2854 | 0 | 3424.8 | 1 км |  | Л8-04 | 1.02 | 1.03 | 1.01 | 1.02 | 1.02 | 1.02 | 1.02 | 1.02 | 1.03 | 1.01 | 1 | 1.01 | 1.02 | 1.02 | 1.03 | 1.01 | 1.02 | 1.02 | 1.02 | 1
1488 | ВЛ | - | Подвес провода ВЛ повышенной пропускной способности напряжение допустимый ток 2678 А(1 км) |  | 5224 | 0 | 6268.8 | 1 км |  | Л8-05 | 1.02 | 1.03 | 1.01 | 1.02 | 1.02 | 1.02 | 1.02 | 1.02 | 1.03 | 1.01 | 1 | 1.01 | 1.02 | 1.02 | 1.03 | 1.01 | 1.02 | 1.02 | 1.02 | 1
1489 | ВЛ | - | Устройство лежневых дорог (км)(1 км) |  | 6890 | 0 | 8268 | 1 км |  | Л9-01 | 1.02 | 1.03 | 1.01 | 1.02 | 1.02 | 1.02 | 1.02 | 1.02 | 1.03 | 1.01 | 1 | 1.01 | 1.02 | 1.02 | 1.03 | 1.01 | 1.02 | 1.02 | 1.02 | 1
1490 | ВЛ | - | Устройство лежневых дорог (м2)(1 м2) |  | 2 | 0 | 2.4 | 1 м2 |  | Л9-02 | 1.02 | 1.03 | 1.01 | 1.02 | 1.02 | 1.02 | 1.02 | 1.02 | 1.03 | 1.01 | 1 | 1.01 | 1.02 | 1.02 | 1.03 | 1.01 | 1.02 | 1.02 | 1.02 | 1
1491 | ВЛ | 35 кВ | Монтаж гирлянды изоляторов ВЛ, напряжение 35 кВ (на 1 км ВЛ)(1 км) |  | 155 | 0 | 186 | 1 км |  | Л10-01-1 | 1.02 | 1.03 | 1.01 | 1.02 | 1.02 | 1.02 | 1.02 | 1.02 | 1.03 | 1.01 | 1 | 1.01 | 1.02 | 1.02 | 1.03 | 1.01 | 1.02 | 1.02 | 1.02 | 1
1492 | ВЛ | 35 кВ | Монтаж гирлянды изоляторов ВЛ, напряжение 35 кВ (1 шт)(1 ед) |  | 20 | 0 | 24 | 1 ед |  | Л10-01-2 | 1.02 | 1.03 | 1.01 | 1.02 | 1.02 | 1.02 | 1.02 | 1.02 | 1.03 | 1.01 | 1 | 1.01 | 1.02 | 1.02 | 1.03 | 1.01 | 1.02 | 1.02 | 1.02 | 1
1493 | ВЛ | 35 кВ | Монтаж линейного изолятора ВЛ, напряжение 35 кВ (1 шт)(1 шт) |  | 4 | 0 | 4.8 | 1 шт |  | Л10-01-3 | 1.02 | 1.03 | 1.01 | 1.02 | 1.02 | 1.02 | 1.02 | 1.02 | 1.03 | 1.01 | 1 | 1.01 | 1.02 | 1.02 | 1.03 | 1.01 | 1.02 | 1.02 | 1.02 | 1
1494 | ВЛ | 110-150 кВ | Монтаж гирлянды изоляторов ВЛ, напряжение 110(150) кВ (на 1 км ВЛ)(1 км) |  | 294 | 0 | 352.8 | 1 км |  | Л10-02-1 | 1.02 | 1.03 | 1.01 | 1.02 | 1.02 | 1.02 | 1.02 | 1.02 | 1.03 | 1.01 | 1 | 1.01 | 1.02 | 1.02 | 1.03 | 1.01 | 1.02 | 1.02 | 1.02 | 1
1495 | ВЛ | 110-150 кВ | Монтаж гирлянды изоляторов ВЛ, напряжение 110(150) кВ (1 шт)(1 ед) |  | 38 | 0 | 45.6 | 1 ед |  | Л10-02-2 | 1.02 | 1.03 | 1.01 | 1.02 | 1.02 | 1.02 | 1.02 | 1.02 | 1.03 | 1.01 | 1 | 1.01 | 1.02 | 1.02 | 1.03 | 1.01 | 1.02 | 1.02 | 1.02 | 1
1496 | ВЛ | 110-150 кВ | Монтаж линейного изолятора ВЛ, напряжение 110(150) кВ (1 шт)(1 шт) |  | 4 | 0 | 4.8 | 1 шт |  | Л10-02-3 | 1.02 | 1.03 | 1.01 | 1.02 | 1.02 | 1.02 | 1.02 | 1.02 | 1.03 | 1.01 | 1 | 1.01 | 1.02 | 1.02 | 1.03 | 1.01 | 1.02 | 1.02 | 1.02 | 1
1497 | ВЛ | 220 кВ | Монтаж гирлянды изоляторов ВЛ, напряжение 220 кВ (на 1 км ВЛ)(1 км) |  | 533 | 0 | 639.6 | 1 км |  | Л10-03-1 | 1.02 | 1.03 | 1.01 | 1.02 | 1.02 | 1.02 | 1.02 | 1.02 | 1.03 | 1.01 | 1 | 1.01 | 1.02 | 1.02 | 1.03 | 1.01 | 1.02 | 1.02 | 1.02 | 1
1498 | ВЛ | 220 кВ | Монтаж гирлянды изоляторов ВЛ, напряжение 220 кВ (1 шт)(1 ед) |  | 69 | 0 | 82.8 | 1 ед |  | Л10-03-2 | 1.02 | 1.03 | 1.01 | 1.02 | 1.02 | 1.02 | 1.02 | 1.02 | 1.03 | 1.01 | 1 | 1.01 | 1.02 | 1.02 | 1.03 | 1.01 | 1.02 | 1.02 | 1.02 | 1
1499 | ВЛ | 220 кВ | Монтаж линейного изолятора ВЛ, напряжение 220 кВ (1 шт)(1 шт) |  | 4 | 0 | 4.8 | 1 шт |  | Л10-03-3 | 1.02 | 1.03 | 1.01 | 1.02 | 1.02 | 1.02 | 1.02 | 1.02 | 1.03 | 1.01 | 1 | 1.01 | 1.02 | 1.02 | 1.03 | 1.01 | 1.02 | 1.02 | 1.02 | 1
1500 | ВЛ | - | Монтаж арматуры и устройство крепления провода СИП(1 ед.) |  | 2.2 | 0 | 2.64 | 1 ед. |  | Л11-01 | 1.02 | 1.03 | 1.01 | 1.02 | 1.02 | 1.02 | 1.02 | 1.02 | 1.03 | 1.01 | 1 | 1.01 | 1.02 | 1.02 | 1.03 | 1.01 | 1.02 | 1.02 | 1.02 | 1
1501 | ВЛ | 0,4 кВ | Устройство защиты от перенапряжений ВЛ 0,4 кВ(1 ед.) |  | 2.5 | 0 | 3 | 1 ед. |  | Л11-02 | 1.02 | 1.03 | 1.01 | 1.02 | 1.02 | 1.02 | 1.02 | 1.02 | 1.03 | 1.01 | 1 | 1.01 | 1.02 | 1.02 | 1.03 | 1.01 | 1.02 | 1.02 | 1.02 | 1
1502 | ВЛ | 6-35 кВ | Устройство защиты от перенапряжений ВЛ 6-35 кВ(1 ед.) |  | 5.5 | 0 | 6.6 | 1 ед. |  | Л11-03 | 1.02 | 1.03 | 1.01 | 1.02 | 1.02 | 1.02 | 1.02 | 1.02 | 1.03 | 1.01 | 1 | 1.01 | 1.02 | 1.02 | 1.03 | 1.01 | 1.02 | 1.02 | 1.02 | 1
1503 | ВЛ | - | Устройство ледозащитных сооружений опор ВЛ(1 опора) |  | 3171 | 0 | 3805.2 | 1 опора |  | М1-01 | 1.1 | 1.12 | 1.03 | 1.06 | 1.11 | 1.08 | 1.08 | 1.06 | 1.11 | 1.03 | 0.98 | 1.02 | 1.08 | 1.08 | 1.12 | 1.02 | 1.1 | 1.07 | 1.08 | 1
1504 | ВЛ | - | Устройство защиты опор ВЛ коробчатыми габионами(1 опора) |  | 2275 | 0 | 2730 | 1 опора |  | М1-02 | 1.1 | 1.12 | 1.03 | 1.06 | 1.11 | 1.08 | 1.08 | 1.06 | 1.11 | 1.03 | 0.98 | 1.02 | 1.08 | 1.08 | 1.12 | 1.02 | 1.1 | 1.07 | 1.08 | 1
1505 | ВЛ | - | Устройство защиты опор ВЛ обваловыванием и посевом трав(1 опора) |  | 595 | 0 | 714 | 1 опора |  | М1-03 | 1.1 | 1.12 | 1.03 | 1.06 | 1.11 | 1.08 | 1.08 | 1.06 | 1.11 | 1.03 | 0.98 | 1.02 | 1.08 | 1.08 | 1.12 | 1.02 | 1.1 | 1.07 | 1.08 | 1
1506 | ВЛ | - | Устройство защиты опор ВЛ от наезда транспорта(1 опора) |  | 84 | 0 | 100.8 | 1 опора |  | М1-04 | 1.1 | 1.12 | 1.03 | 1.06 | 1.11 | 1.08 | 1.08 | 1.06 | 1.11 | 1.03 | 0.98 | 1.02 | 1.08 | 1.08 | 1.12 | 1.02 | 1.1 | 1.07 | 1.08 | 1
1507 | ВЛ | 0,4 кВ | Демонтаж ВЛ напряжение 0,4 кВ количество цепей 1 шт(1 км) | 1 | 160 | 164.8 | 192 | 1 км |  | М2-01-1 | 1.1 | 1.12 | 1.03 | 1.06 | 1.11 | 1.08 | 1.08 | 1.06 | 1.11 | 1.03 | 0.98 | 1.02 | 1.08 | 1.08 | 1.12 | 1.02 | 1.1 | 1.07 | 1.08 | 1
1508 | ВЛ | 10 кВ | Демонтаж ВЛ напряжение 10 кВ количество цепей 1 шт(1 км) | 1.1 | 287 | 309.386 | 344.4 | 1 км |  | М2-02-1 | 1.1 | 1.12 | 0.98 | 1.06 | 1.11 | 1.08 | 1.08 | 1.06 | 1.11 | 1.03 | 0.98 | 1.02 | 1.08 | 1.08 | 1.12 | 1.02 | 1.1 | 1.07 | 1.08 | 1
1509 | ВЛ | 35 кВ | Демонтаж ВЛ напряжение 35 кВ количество цепей 1 шт(1 км) |  | 659 | 0 | 790.8 | 1 км |  | М2-03-1 | 1.1 | 1.12 | 1.03 | 1.06 | 1.11 | 1.08 | 1.08 | 1.06 | 1.11 | 1.03 | 0.98 | 1.02 | 1.08 | 1.08 | 1.12 | 1.02 | 1.1 | 1.07 | 1.08 | 1
1510 | ВЛ | 110 кВ | Демонтаж ВЛ напряжение 110 кВ количество цепей 1 шт(1 км) |  | 716 | 0 | 859.2 | 1 км |  | М2-04-1 | 1.1 | 1.12 | 1.03 | 1.06 | 1.11 | 1.08 | 1.08 | 1.06 | 1.11 | 1.03 | 0.98 | 1.02 | 1.08 | 1.08 | 1.12 | 1.02 | 1.1 | 1.07 | 1.08 | 1
1511 | ВЛ | 220 кВ | Демонтаж ВЛ напряжение 220 кВ количество цепей 1 шт(1 км) |  | 1955 | 0 | 2346 | 1 км |  | М2-05-1 | 1.1 | 1.12 | 1.03 | 1.06 | 1.11 | 1.08 | 1.08 | 1.06 | 1.11 | 1.03 | 0.98 | 1.02 | 1.08 | 1.08 | 1.12 | 1.02 | 1.1 | 1.07 | 1.08 | 1
1512 | ВЛ | 0,4 кВ | Демонтаж ВЛ напряжение 0,4 кВ количество цепей 2 шт(1 км) |  | 186 | 0 | 223.2 | 1 км |  | М2-01-2 | 1.1 | 1.12 | 1.03 | 1.06 | 1.11 | 1.08 | 1.08 | 1.06 | 1.11 | 1.03 | 0.98 | 1.02 | 1.08 | 1.08 | 1.12 | 1.02 | 1.1 | 1.07 | 1.08 | 1
1513 | ВЛ | 10 кВ | Демонтаж ВЛ напряжение 10 кВ количество цепей 2 шт(1 км) |  | 336 | 0 | 403.2 | 1 км |  | М2-02-2 | 1.1 | 1.12 | 1.03 | 1.06 | 1.11 | 1.08 | 1.08 | 1.06 | 1.11 | 1.03 | 0.98 | 1.02 | 1.08 | 1.08 | 1.12 | 1.02 | 1.1 | 1.07 | 1.08 | 1
1514 | ВЛ | 35 кВ | Демонтаж ВЛ напряжение 35 кВ количество цепей 2 шт(1 км) |  | 851 | 0 | 1021.2 | 1 км |  | М2-03-2 | 1.1 | 1.12 | 1.03 | 1.06 | 1.11 | 1.08 | 1.08 | 1.06 | 1.11 | 1.03 | 0.98 | 1.02 | 1.08 | 1.08 | 1.12 | 1.02 | 1.1 | 1.07 | 1.08 | 1
1515 | ВЛ | 110 кВ | Демонтаж ВЛ напряжение 110 кВ количество цепей 2 шт(1 км) |  | 855 | 0 | 1026 | 1 км |  | М2-04-2 | 1.1 | 1.12 | 1.03 | 1.06 | 1.11 | 1.08 | 1.08 | 1.06 | 1.11 | 1.03 | 0.98 | 1.02 | 1.08 | 1.08 | 1.12 | 1.02 | 1.1 | 1.07 | 1.08 | 1
1516 | ВЛ | 220 кВ | Демонтаж ВЛ напряжение 220 кВ количество цепей 2 шт(1 км) |  | 2079 | 0 | 2494.8 | 1 км |  | М2-05-2 | 1.1 | 1.12 | 1.03 | 1.06 | 1.11 | 1.08 | 1.08 | 1.06 | 1.11 | 1.03 | 0.98 | 1.02 | 1.08 | 1.08 | 1.12 | 1.02 | 1.1 | 1.07 | 1.08 | 1
1517 | ВЛ | - | Расчистка кустарников и мелколесья, вырубка деревьев и корчевка пней с диаметром ствола до 11 см(1 км) |  | 30 | 0 | 36 | 1 км |  | Б7-01 | 1 | 1 | 1 | 1 | 1 | 1 | 1 | 1 | 1 | 1 | 1 | 1 | 1 | 1 | 1 | 1 | 1 | 1 | 1 | 1
1518 | ВЛ | - | Расчистка кустарников и мелколесья, вырубка деревьев с диаметром ствола до 11 см, 12 см и более(1 км) |  | 187 | 0 | 224.4 | 1 км |  | Б7-02 | 1 | 1 | 1 | 1 | 1 | 1 | 1 | 1 | 1 | 1 | 1 | 1 | 1 | 1 | 1 | 1 | 1 | 1 | 1 | 1
1519 | ВЛ | - | Расчистка кустарников и мелколесья, вырубка деревьевм и корчевка пней с диаметром ствола до 11 см, 12 см и более(1 км) |  | 261 | 0 | 313.2 | 1 км |  | Б7-03 | 1 | 1 | 1 | 1 | 1 | 1 | 1 | 1 | 1 | 1 | 1 | 1 | 1 | 1 | 1 | 1 | 1 | 1 | 1 | 1
1520 | ВЛ | - | Трелевка хлыстов древесины при вырубке (расширении) просеки ВЛ (100 м) |  | 6.9 | 0 | 8.28 | 100 м |  | М4-01 | 1 | 1 | 1 | 1 | 1 | 1 | 1 | 1 | 1 | 1 | 1 | 1 | 1 | 1 | 1 | 1 | 1 | 1 | 1 | 1
1521 | ВЛ | 110 кВ | Строительство переходных пунктов ВЛ-КЛ напряжением 110 кВ тип переходного пункта закрытый(на одну одноцепную ВЛ) |  | 19892 | 0 | 23870.4 | на одну одноцепную ВЛ |  | Ж1-02-1 | 1.03 | 1.05 | 1.02 | 1.04 | 1.04 | 1.02 | 1.02 | 1.02 | 1.02 | 1 | 0.98 | 0.99 | 1.03 | 1.03 | 1.03 | 1.01 | 1.04 | 1.03 | 1.02 | 1.05
1522 | ВЛ | 220 кВ | Строительство переходных пунктов ВЛ-КЛ напряжением 220 кВ тип переходного пункта закрытый(на одну одноцепную ВЛ) |  | 26498 | 0 | 31797.6 | на одну одноцепную ВЛ |  | Ж1-03-1 | 1.03 | 1.05 | 1.02 | 1.04 | 1.04 | 1.02 | 1.02 | 1.02 | 1.02 | 1 | 0.98 | 0.99 | 1.03 | 1.03 | 1.03 | 1.01 | 1.04 | 1.03 | 1.02 | 1.05
1523 | ВЛ | 20-35 кВ | Строительство переходных пунктов ВЛ-КЛ напряжением 35(20) кВ тип переходного пункта открытый без разъединителей(на одну одноцепную ВЛ) |  | 530 | 0 | 636 | на одну одноцепную ВЛ |  | Ж1-01-2 | 1.03 | 1.05 | 1.02 | 1.04 | 1.04 | 1.02 | 1.02 | 1.02 | 1.02 | 1 | 0.98 | 0.99 | 1.03 | 1.03 | 1.03 | 1.01 | 1.04 | 1.03 | 1.02 | 1.05
1524 | ВЛ | 20-35 кВ | Строительство переходных пунктов ВЛ-КЛ напряжением 35(20) кВ тип переходного пункта открытый с разъединителями(на одну одноцепную ВЛ) |  | 1803 | 0 | 2163.6 | на одну одноцепную ВЛ |  | Ж1-01-3 | 1.03 | 1.05 | 1.02 | 1.04 | 1.04 | 1.02 | 1.02 | 1.02 | 1.02 | 1 | 0.98 | 0.99 | 1.03 | 1.03 | 1.03 | 1.01 | 1.04 | 1.03 | 1.02 | 1.05
1525 | ВЛ | 110 кВ | Строительство переходных пунктов ВЛ-КЛ напряжением 110 кВ тип переходного пункта открытый без разъединителей(на одну одноцепную ВЛ) |  | 1139 | 0 | 1366.8 | на одну одноцепную ВЛ |  | Ж1-02-2 | 1.03 | 1.05 | 1.02 | 1.04 | 1.04 | 1.02 | 1.02 | 1.02 | 1.02 | 1 | 0.98 | 0.99 | 1.03 | 1.03 | 1.03 | 1.01 | 1.04 | 1.03 | 1.02 | 1.05
1526 | ВЛ | 220 кВ | Строительство переходных пунктов ВЛ-КЛ напряжением 220 кВ тип переходного пункта открытый с разъединителями(на одну одноцепную ВЛ) |  | 8369 | 0 | 10042.8 | на одну одноцепную ВЛ |  | Ж1-03-3 | 1.03 | 1.05 | 1.02 | 1.04 | 1.04 | 1.02 | 1.02 | 1.02 | 1.02 | 1 | 0.98 | 0.99 | 1.03 | 1.03 | 1.03 | 1.01 | 1.04 | 1.03 | 1.02 | 1.05
1527 | ВЛ | 110 кВ | Строительство переходных пунктов ВЛ-КЛ напряжением 110 кВ тип переходного пункта открытый с разъединителями(на одну одноцепную ВЛ) |  | 3874 | 0 | 4648.8 | на одну одноцепную ВЛ |  | Ж1-02-3 | 1.03 | 1.05 | 1.02 | 1.04 | 1.04 | 1.02 | 1.02 | 1.02 | 1.02 | 1 | 0.98 | 0.99 | 1.03 | 1.03 | 1.03 | 1.01 | 1.04 | 1.03 | 1.02 | 1.05
1528 | ВЛ | 220 кВ | Строительство переходных пунктов ВЛ-КЛ напряжением 220 кВ тип переходного пункта открытый без разъединителей(на одну одноцепную ВЛ) |  | 2336 | 0 | 2803.2 | на одну одноцепную ВЛ |  | Ж1-03-2 | 1.03 | 1.05 | 1.02 | 1.04 | 1.04 | 1.02 | 1.02 | 1.02 | 1.02 | 1 | 0.98 | 0.99 | 1.03 | 1.03 | 1.03 | 1.01 | 1.04 | 1.03 | 1.02 | 1.05
1529 | ВЛ | 110 кВ | Строительство перехода ВЛ напряжение 110 кВ длина пролета от 600 до 1000 м(1 ед) |  | 32718 | 0 | 39261.6 | 1 ед |  | Ж2-01-1 | 1.11 | 1.12 | 1.03 | 1.06 | 1.11 | 1.09 | 1.08 | 1.06 | 1.12 | 1.03 | 0.98 | 1.02 | 1.09 | 1.08 | 1.12 | 1.02 | 1.1 | 1.08 | 1.08 | 1
1530 | ВЛ | 110 кВ | Строительство перехода ВЛ напряжение 110 кВ длина пролета от 1001 до 1500 м(1 ед) |  | 54337 | 0 | 65204.4 | 1 ед |  | Ж2-02-1 | 1.11 | 1.12 | 1.03 | 1.06 | 1.11 | 1.09 | 1.08 | 1.06 | 1.12 | 1.03 | 0.98 | 1.02 | 1.09 | 1.08 | 1.12 | 1.02 | 1.1 | 1.08 | 1.08 | 1
1531 | ВЛ | 110 кВ | Строительство перехода ВЛ напряжение 110 кВ длина пролета свыше 1501 м(1 ед) |  | 75957 | 0 | 91148.4 | 1 ед |  | Ж2-03-1 | 1.11 | 1.12 | 1.03 | 1.06 | 1.11 | 1.09 | 1.08 | 1.06 | 1.12 | 1.03 | 0.98 | 1.02 | 1.09 | 1.08 | 1.12 | 1.02 | 1.1 | 1.08 | 1.08 | 1
1532 | ВЛ | 220 кВ | Строительство перехода ВЛ напряжение 220 кВ длина пролета от 600 до 1000 м(1 ед) |  | 32718 | 0 | 39261.6 | 1 ед |  | Ж2-01-2 | 1.11 | 1.12 | 1.03 | 1.06 | 1.11 | 1.09 | 1.08 | 1.06 | 1.12 | 1.03 | 0.98 | 1.02 | 1.09 | 1.08 | 1.12 | 1.02 | 1.1 | 1.08 | 1.08 | 1
1533 | ВЛ | 220 кВ | Строительство перехода ВЛ напряжение 220 кВ длина пролета от 1001 до 1500 м(1 ед) |  | 60482 | 0 | 72578.4 | 1 ед |  | Ж2-02-2 | 1.11 | 1.12 | 1.03 | 1.06 | 1.11 | 1.09 | 1.08 | 1.06 | 1.12 | 1.03 | 0.98 | 1.02 | 1.09 | 1.08 | 1.12 | 1.02 | 1.1 | 1.08 | 1.08 | 1
1534 | ВЛ | 220 кВ | Строительство перехода ВЛ напряжение 220 кВ длина пролета свыше 1501 м(1 ед) |  | 89282 | 0 | 107138.4 | 1 ед |  | Ж2-03-2 | 1.11 | 1.12 | 1.03 | 1.06 | 1.11 | 1.09 | 1.08 | 1.06 | 1.12 | 1.03 | 0.98 | 1.02 | 1.09 | 1.08 | 1.12 | 1.02 | 1.1 | 1.08 | 1.08 | 1
1535 | ПС | - | Монтаж системы с одной УПГ(1 комплект) |  | 19400 | 0 | 23280 | 1 комплект |  | У1-01 | 1 | 1.03 | 1.02 | 1.03 | 1.01 | 1 | 1 | 1 | 0.99 | 0.99 | 0.98 | 0.98 | 1.01 | 1.02 | 1.01 | 1.01 | 1.02 | 1.02 | 1 | 1.07
1536 | ПС | 35-220 кВ | Очистка участков местности от взрывоопасных предметов для строительства ПС уровень напряжения 35 кВ и выше(1 га) |  | 367 | 0 | 440.4 | 1 га |  | Б5-01 | 1 | 1 | 1 | 1 | 1 | 1 | 1 | 1 | 1 | 1 | 1 | 1 | 1 | 1 | 1 | 1 | 1 | 1 | 1 | 1
1537 | ВЛ | 35 кВ | Очистка участков местности от взрывоопасных предметов для строительства ВЛ напряжение 35 кВ(1 км трассы) |  | 1359 | 0 | 1630.8 | 1 км трассы |  | Б6-02 | 1 | 1 | 1 | 1 | 1 | 1 | 1 | 1 | 1 | 1 | 1 | 1 | 1 | 1 | 1 | 1 | 1 | 1 | 1 | 1
1538 | ВЛ | 110 кВ | Очистка участков местности от взрывоопасных предметов для строительства ВЛ напряжение 110 кВ(1 км трассы) |  | 1822 | 0 | 2186.4 | 1 км трассы |  | Б6-03 | 1 | 1 | 1 | 1 | 1 | 1 | 1 | 1 | 1 | 1 | 1 | 1 | 1 | 1 | 1 | 1 | 1 | 1 | 1 | 1
1539 | ВЛ | 220 кВ | Очистка участков местности от взрывоопасных предметов для строительства ВЛ напряжение 220 кВ(1 км трассы) |  | 2344 | 0 | 2812.8 | 1 км трассы |  | Б6-04 | 1 | 1 | 1 | 1 | 1 | 1 | 1 | 1 | 1 | 1 | 1 | 1 | 1 | 1 | 1 | 1 | 1 | 1 | 1 | 1
1540 | ВЛ | 0,4-20 кВ | Очистка участков местности от взрывоопасных предметов для строительства ВЛ напряжение 0,4-20 кВ(1 км трассы) |  | 184 | 0 | 220.8 | 1 км трассы |  | Б6-01 | 1 | 1 | 1 | 1 | 1 | 1 | 1 | 1 | 1 | 1 | 1 | 1 | 1 | 1 | 1 | 1 | 1 | 1 | 1 | 1
1541 | КЛ | 35 кВ | Очистка участков местности от взрывоопасных предметов для строительства КЛ напряжение 35 кВ(1 км трассы) |  | 220 | 0 | 264 | 1 км трассы |  | Б6-08 | 1 | 1 | 1 | 1 | 1 | 1 | 1 | 1 | 1 | 1 | 1 | 1 | 1 | 1 | 1 | 1 | 1 | 1 | 1 | 1
1542 | КЛ | 110 кВ | Очистка участков местности от взрывоопасных предметов для строительства КЛ напряжение 110 кВ и выше(1 км трассы) |  | 367 | 0 | 440.4 | 1 км трассы |  | Б6-09 | 1 | 1 | 1 | 1 | 1 | 1 | 1 | 1 | 1 | 1 | 1 | 1 | 1 | 1 | 1 | 1 | 1 | 1 | 1 | 1
1543 | КЛ | - | Строительство кабельного сооружения с трубами, диаметр трубы 90-140 мм(1 км) |  | 1556 | 0 | 1867.2 | 1 км |  | Н4-01 | 1 | 1 | 1 | 1 | 1 | 1 | 1 | 1 | 1 | 1 | 1 | 1 | 1 | 1 | 1 | 1 | 1 | 1 | 1 | 1
1544 | КЛ | - | Строительство кабельного сооружения с трубами, диаметр трубы 160-200 мм(1 км) |  | 2192 | 0 | 2630.4 | 1 км |  | Н4-02 | 1 | 1 | 1 | 1 | 1 | 1 | 1 | 1 | 1 | 1 | 1 | 1 | 1 | 1 | 1 | 1 | 1 | 1 | 1 | 1
1545 | КЛ | - | Строительство кабельного сооружения с трубами, диаметр трубы 225-300 мм(1 км) |  | 3905 | 0 | 4686 | 1 км |  | Н4-03 | 1 | 1 | 1 | 1 | 1 | 1 | 1 | 1 | 1 | 1 | 1 | 1 | 1 | 1 | 1 | 1 | 1 | 1 | 1 | 1
1546 | КЛ | - | Строительство кабельного колодца(1 шт) |  | 586 | 0 | 703.2 | 1 шт |  | Н5-01 | 1 | 1 | 1 | 1 | 1 | 1 | 1 | 1 | 1 | 1 | 1 | 1 | 1 | 1 | 1 | 1 | 1 | 1 | 1 | 1
1547 | ПС | 0,4 кВ | Монтаж ДГУ напряжением 0,4 кВ(1 кВт) |  | 15 | 0 | 18 | 1 кВт |  | У2-01 | 1 | 1.03 | 1.02 | 1.03 | 1.01 | 1 | 1 | 1 | 0.99 | 0.99 | 0.98 | 0.98 | 1.01 | 1.02 | 1.01 | 1.01 | 1.02 | 1.02 | 1 | 1.07
1548 | ПС | 6-10 кВ | Монтаж ДГУ напряжением 10(6) кВ(1 кВт) |  | 25 | 0 | 30 | 1 кВт |  | У2-02 | 1 | 1.03 | 1.02 | 1.03 | 1.01 | 1 | 1 | 1 | 0.99 | 0.99 | 0.98 | 0.98 | 1.01 | 1.02 | 1.01 | 1.01 | 1.02 | 1.02 | 1 | 1.07
1549 | ПС | 35 кВ | ПИР на строительство ПС 35кВ/ РУНН(1 ед.) |  | 7235 | 0 | 8682 | 1 ед. |  | П1-01 | 1 | 1 | 1 | 1 | 1 | 1 | 1 | 1 | 1 | 1 | 1 | 1 | 1 | 1 | 1 | 1 | 1 | 1 | 1 | 1
1550 | ПС | 110 кВ | ПИР на строительство ПС 110/РУНН(1 ед.) |  | 29099 | 0 | 34918.8 | 1 ед. |  | П1-02 | 1 | 1 | 1 | 1 | 1 | 1 | 1 | 1 | 1 | 1 | 1 | 1 | 1 | 1 | 1 | 1 | 1 | 1 | 1 | 1
1551 | ПС | 110 кВ | ПИР на строительство ПС 110кВ/ РУСН/РУНН(1 ед.) |  | 65787 | 0 | 78944.4 | 1 ед. |  | П1-03 | 1 | 1 | 1 | 1 | 1 | 1 | 1 | 1 | 1 | 1 | 1 | 1 | 1 | 1 | 1 | 1 | 1 | 1 | 1 | 1
1552 | ПС | 220 кВ | ПИР на строительство ПС 220кВ/РУНН(1 ед.) |  | 139797 | 0 | 167756.4 | 1 ед. |  | П1-04 | 1 | 1 | 1 | 1 | 1 | 1 | 1 | 1 | 1 | 1 | 1 | 1 | 1 | 1 | 1 | 1 | 1 | 1 | 1 | 1
1553 | ПС | 220 кВ | ПИР на строительство ПС 220кВ/ РУСН/РУНН(1 ед.) |  | 154194 | 0 | 185032.8 | 1 ед. |  | П1-05 | 1 | 1 | 1 | 1 | 1 | 1 | 1 | 1 | 1 | 1 | 1 | 1 | 1 | 1 | 1 | 1 | 1 | 1 | 1 | 1
1554 | ПС | 35 кВ | ПИР на монтаж ячейки выключателя напряжением 35 кВ(1 ед.) |  | 1392 | 0 | 1670.4 | 1 ед. |  | П2-01 | 1 | 1 | 1 | 1 | 1 | 1 | 1 | 1 | 1 | 1 | 1 | 1 | 1 | 1 | 1 | 1 | 1 | 1 | 1 | 1
1555 | ПС | 110-220 кВ | ПИР на монтаж ячейки выключателя напряжением 110-220 кВ(1 ед.) |  | 2320 | 0 | 2784 | 1 ед. |  | П2-02 | 1 | 1 | 1 | 1 | 1 | 1 | 1 | 1 | 1 | 1 | 1 | 1 | 1 | 1 | 1 | 1 | 1 | 1 | 1 | 1
1556 | ПС | 35 кВ | ПИР на монтаж ячейки трансформатора мощностью 2 МВА и выше напряжением 35 кВ(1 ед.) |  | 1360 | 0 | 1632 | 1 ед. |  | П2-06 | 1 | 1 | 1 | 1 | 1 | 1 | 1 | 1 | 1 | 1 | 1 | 1 | 1 | 1 | 1 | 1 | 1 | 1 | 1 | 1
1557 | ПС | 110-220 кВ | ПИР на монтаж ячейки трансформатора, КРМ напряжением 110-220 кВ(1 ед.) |  | 2900 | 0 | 3480 | 1 ед. |  | П2-07 | 1 | 1 | 1 | 1 | 1 | 1 | 1 | 1 | 1 | 1 | 1 | 1 | 1 | 1 | 1 | 1 | 1 | 1 | 1 | 1
1558 | ВЛ | - | ПИР на строительство перехода ВЛ, длина пролета от 600 до 1000 метров(1 ед.) |  | 10437 | 0 | 12524.4 | 1 ед. |  | П4-01 | 1 | 1 | 1 | 1 | 1 | 1 | 1 | 1 | 1 | 1 | 1 | 1 | 1 | 1 | 1 | 1 | 1 | 1 | 1 | 1
1559 | ВЛ | - | ПИР на строительство перехода ВЛ, длина пролета от 1 001 до 1 500 метров(1 ед.) |  | 13221 | 0 | 15865.2 | 1 ед. |  | П4-02 | 1 | 1 | 1 | 1 | 1 | 1 | 1 | 1 | 1 | 1 | 1 | 1 | 1 | 1 | 1 | 1 | 1 | 1 | 1 | 1
1560 | ВЛ | - | ПИР на строительство перехода ВЛ, длина пролета свыше 1501 метров(1 ед.) |  | 16700 | 0 | 20040 | 1 ед. |  | П4-03 | 1 | 1 | 1 | 1 | 1 | 1 | 1 | 1 | 1 | 1 | 1 | 1 | 1 | 1 | 1 | 1 | 1 | 1 | 1 | 1
1561 | КЛ | 0,4-20 кВ | ПИР по КЛ напряжение 0,4-20 кВ(1 км по трассе) |  | 611 | 0 | 733.2 | 1 км по трассе |  | П5-01 | 1 | 1 | 1 | 1 | 1 | 1 | 1 | 1 | 1 | 1 | 1 | 1 | 1 | 1 | 1 | 1 | 1 | 1 | 1 | 1
1562 | КЛ | 35-500 кВ | ПИР на КЛ напряжение 35-500 кВ(1 км по трассе) |  | 4461 | 0 | 5353.2 | 1 км по трассе |  | П5-02 | 1 | 1 | 1 | 1 | 1 | 1 | 1 | 1 | 1 | 1 | 1 | 1 | 1 | 1 | 1 | 1 | 1 | 1 | 1 | 1
1563 | ВЛ | - | Выполнение работ по инженерно-археологическим изысканиям(1 м2) |  | 18 | 0 | 21.6 | 1 м2 |  | П7-01 | 1 | 1 | 1 | 1 | 1 | 1 | 1 | 1 | 1 | 1 | 1 | 1 | 1 | 1 | 1 | 1 | 1 | 1 | 1 | 1
1564 | КЛ | - | Выполнение работ по инженерно-археологическим изысканиям(1 м2) |  | 18 | 0 | 21.6 | 1 м2 |  | П7-01 | 1 | 1 | 1 | 1 | 1 | 1 | 1 | 1 | 1 | 1 | 1 | 1 | 1 | 1 | 1 | 1 | 1 | 1 | 1 | 1
1565 | ПС | - | Выполнение работ по инженерно-археологическим изысканиям(1 м2) |  | 18 | 0 | 21.6 | 1 м2 |  | П7-01 | 1 | 1 | 1 | 1 | 1 | 1 | 1 | 1 | 1 | 1 | 1 | 1 | 1 | 1 | 1 | 1 | 1 | 1 | 1 | 1
1566 | ПС | - | Затраты на кадастровые работы ПС(ЗПС) и работы по установлению земельно-правовых отношений(1 га) |  | 2014 | 0 | 2416.8 | 1 га |  | П11-01 | 1 | 1 | 1 | 1 | 1 | 1 | 1 | 1 | 1 | 1 | 1 | 1 | 1 | 1 | 1 | 1 | 1 | 1 | 1 | 1
1567 | ВЛ | 0,4-20 кВ | ПИР на строительство ВЛ напряжение 0,4-20 кВ (до 1 км включительно)(1 ед.) |  | 165 | 0 | 198 | 1 ед. |  | П3-01 | 1 | 1 | 1 | 1 | 1 | 1 | 1 | 1 | 1 | 1 | 1 | 1 | 1 | 1 | 1 | 1 | 1 | 1 | 1 | 1
1568 | ВЛ | 0,4-20 кВ | ПИР на строительство ВЛ напряжение 0,4-20 кВ (от 1 -5 км включительно)(1 ед.) |  |  | 0 | 0 | 1 ед. |  | П3-01, П3-02 | 1 | 1 | 1 | 1 | 1 | 1 | 1 | 1 | 1 | 1 | 1 | 1 | 1 | 1 | 1 | 1 | 1 | 1 | 1 | 1
1569 | ВЛ | 0,4-20 кВ | ПИР на строительство ВЛ напряжение 0,4-20 кВ (от 5 -6 км включительно)(1 ед.) |  |  | 0 | 0 | 1 ед. |  | П3-02,П3-03, П3-04 | 1 | 1 | 1 | 1 | 1 | 1 | 1 | 1 | 1 | 1 | 1 | 1 | 1 | 1 | 1 | 1 | 1 | 1 | 1 | 1
1570 | ВЛ | 0,4-20 кВ | ПИР на строительство ВЛ напряжение 0,4-20 кВ (свыше 6 км)(1 ед.) |  | 2319 | 0 | 2782.8 | 1 ед. |  | П3-04 | 1 | 1 | 1 | 1 | 1 | 1 | 1 | 1 | 1 | 1 | 1 | 1 | 1 | 1 | 1 | 1 | 1 | 1 | 1 | 1
1571 | ВЛ | 35 кВ | ПИР на строительство ВЛ напряжение 35 кВ (до 1 км включительно)(1 ед.) |  | 971 | 0 | 1165.2 | 1 ед. |  | П3-05 | 1 | 1 | 1 | 1 | 1 | 1 | 1 | 1 | 1 | 1 | 1 | 1 | 1 | 1 | 1 | 1 | 1 | 1 | 1 | 1
1572 | ВЛ | 35 кВ | ПИР на строительство ВЛ напряжение 35 кВ (от 1 -5 км включительно)(1 ед.) |  |  | 0 | 0 | 1 ед. |  | П3-05, П3-06,П3-07 | 1 | 1 | 1 | 1 | 1 | 1 | 1 | 1 | 1 | 1 | 1 | 1 | 1 | 1 | 1 | 1 | 1 | 1 | 1 | 1
1573 | ВЛ | 35 кВ | ПИР на строительство ВЛ напряжение 35 кВ (от 5 -10 км включительно)(1 ед.) |  |  | 0 | 0 | 1 ед. |  | П3-07, П3-08 | 1 | 1 | 1 | 1 | 1 | 1 | 1 | 1 | 1 | 1 | 1 | 1 | 1 | 1 | 1 | 1 | 1 | 1 | 1 | 1
1574 | ВЛ | 35 кВ | ПИР на строительство ВЛ напряжение 35 кВ (от 10 -20 км включительно)(1 ед.) |  |  | 0 | 0 | 1 ед. |  | П3-08, П3-09 | 1 | 1 | 1 | 1 | 1 | 1 | 1 | 1 | 1 | 1 | 1 | 1 | 1 | 1 | 1 | 1 | 1 | 1 | 1 | 1
1575 | ВЛ | 35 кВ | ПИР на строительство ВЛ напряжение 35 кВ (от 20 -40 км включительно)(1 ед.) |  |  | 0 | 0 | 1 ед. |  | П3-09, П3-10 | 1 | 1 | 1 | 1 | 1 | 1 | 1 | 1 | 1 | 1 | 1 | 1 | 1 | 1 | 1 | 1 | 1 | 1 | 1 | 1
1576 | ВЛ | 35 кВ | ПИР на строительство ВЛ напряжение 35 кВ (от 40 -60 км включительно)(1 ед.) |  |  | 0 | 0 | 1 ед. |  | П3-10, П3-11 | 1 | 1 | 1 | 1 | 1 | 1 | 1 | 1 | 1 | 1 | 1 | 1 | 1 | 1 | 1 | 1 | 1 | 1 | 1 | 1
1577 | ВЛ | 35 кВ | ПИР на строительство ВЛ напряжение 35 кВ (свыше 60 км)(1 ед.) |  | 31566 | 0 | 37879.2 | 1 ед. |  | П3-11 | 1 | 1 | 1 | 1 | 1 | 1 | 1 | 1 | 1 | 1 | 1 | 1 | 1 | 1 | 1 | 1 | 1 | 1 | 1 | 1
1578 | ВЛ | 110 кВ | ПИР на строительство ВЛ напряжение 110 кВ (до 1 км включительно)(1 ед.) |  | 1042 | 0 | 1250.4 | 1 ед. |  | П3-12 | 1 | 1 | 1 | 1 | 1 | 1 | 1 | 1 | 1 | 1 | 1 | 1 | 1 | 1 | 1 | 1 | 1 | 1 | 1 | 1
1579 | ВЛ | 110 кВ | ПИР на строительство ВЛ напряжение 110 кВ (от 1 -5 км включительно)(1 ед.) |  |  | 0 | 0 | 1 ед. |  | П3-12, П3-13, П3-14 | 1 | 1 | 1 | 1 | 1 | 1 | 1 | 1 | 1 | 1 | 1 | 1 | 1 | 1 | 1 | 1 | 1 | 1 | 1 | 1
1580 | ВЛ | 110 кВ | ПИР на строительство ВЛ напряжение 110 кВ (от 5 -10 км включительно)(1 ед.) |  |  | 0 | 0 | 1 ед. |  | П3-14, П3-15 | 1 | 1 | 1 | 1 | 1 | 1 | 1 | 1 | 1 | 1 | 1 | 1 | 1 | 1 | 1 | 1 | 1 | 1 | 1 | 1
1581 | ВЛ | 110 кВ | ПИР на строительство ВЛ напряжение 110 кВ (от 10 -30 км включительно)(1 ед.) |  |  | 0 | 0 | 1 ед. |  | П3-15, П3-16 | 1 | 1 | 1 | 1 | 1 | 1 | 1 | 1 | 1 | 1 | 1 | 1 | 1 | 1 | 1 | 1 | 1 | 1 | 1 | 1
1582 | ВЛ | 110 кВ | ПИР на строительство ВЛ напряжение 110 кВ (от 30 -50 км включительно)(1 ед.) |  |  | 0 | 0 | 1 ед. |  | П3-16, П3-17 | 1 | 1 | 1 | 1 | 1 | 1 | 1 | 1 | 1 | 1 | 1 | 1 | 1 | 1 | 1 | 1 | 1 | 1 | 1 | 1
1583 | ВЛ | 110 кВ | ПИР на строительство ВЛ напряжение 110 кВ (от 50 -100 км включительно)(1 ед.) |  |  | 0 | 0 | 1 ед. |  | П3-17, П3-18 | 1 | 1 | 1 | 1 | 1 | 1 | 1 | 1 | 1 | 1 | 1 | 1 | 1 | 1 | 1 | 1 | 1 | 1 | 1 | 1
1584 | ВЛ | 110 кВ | ПИР на строительство ВЛ напряжение 110 кВ (от 100 -150 км включительно)(1 ед.) |  |  | 0 | 0 | 1 ед. |  | П3-18, П3-19 | 1 | 1 | 1 | 1 | 1 | 1 | 1 | 1 | 1 | 1 | 1 | 1 | 1 | 1 | 1 | 1 | 1 | 1 | 1 | 1
1585 | ВЛ | 110 кВ | ПИР на строительство ВЛ напряжение 110 кВ (свыше 150 км)(1 ед.) |  | 94108 | 0 | 112929.6 | 1 ед. |  | П3-19 | 1 | 1 | 1 | 1 | 1 | 1 | 1 | 1 | 1 | 1 | 1 | 1 | 1 | 1 | 1 | 1 | 1 | 1 | 1 | 1
1586 | ВЛ | 220 кВ | ПИР на строительство ВЛ напряжение 220 кВ (до 1 км включительно)(1 ед.) |  | 6407 | 0 | 7688.4 | 1 ед. |  | П3-20 | 1 | 1 | 1 | 1 | 1 | 1 | 1 | 1 | 1 | 1 | 1 | 1 | 1 | 1 | 1 | 1 | 1 | 1 | 1 | 1
1587 | ВЛ | 220 кВ | ПИР на строительство ВЛ напряжение 220 кВ (от 1 -5 км включительно)(1 ед.) |  |  | 0 | 0 | 1 ед. |  | П3-20, П3-21, П3-22 | 1 | 1 | 1 | 1 | 1 | 1 | 1 | 1 | 1 | 1 | 1 | 1 | 1 | 1 | 1 | 1 | 1 | 1 | 1 | 1
1588 | ВЛ | 220 кВ | ПИР на строительство ВЛ напряжение 220 кВ (от 5 -10 км включительно)(1 ед.) |  |  | 0 | 0 | 1 ед. |  | П3-22, П3-23 | 1 | 1 | 1 | 1 | 1 | 1 | 1 | 1 | 1 | 1 | 1 | 1 | 1 | 1 | 1 | 1 | 1 | 1 | 1 | 1
1589 | ВЛ | 220 кВ | ПИР на строительство ВЛ напряжение 220 кВ (от 10 -30 км включительно)(1 ед.) |  |  | 0 | 0 | 1 ед. |  | П3-23, П3-24 | 1 | 1 | 1 | 1 | 1 | 1 | 1 | 1 | 1 | 1 | 1 | 1 | 1 | 1 | 1 | 1 | 1 | 1 | 1 | 1
1590 | ВЛ | 220 кВ | ПИР на строительство ВЛ напряжение 220 кВ (от 30 -50 км включительно)(1 ед.) |  |  | 0 | 0 | 1 ед. |  | П3-24, П3-25 | 1 | 1 | 1 | 1 | 1 | 1 | 1 | 1 | 1 | 1 | 1 | 1 | 1 | 1 | 1 | 1 | 1 | 1 | 1 | 1
1591 | ВЛ | 220 кВ | ПИР на строительство ВЛ напряжение 220 кВ (от 50 -100 км включительно)(1 ед.) |  |  | 0 | 0 | 1 ед. |  | П3-25, П3-26 | 1 | 1 | 1 | 1 | 1 | 1 | 1 | 1 | 1 | 1 | 1 | 1 | 1 | 1 | 1 | 1 | 1 | 1 | 1 | 1
1592 | ВЛ | 220 кВ | ПИР на строительство ВЛ напряжение 220 кВ (от 100 -150 км включительно)(1 ед.) |  |  | 0 | 0 | 1 ед. |  | П3-26, П3-27 | 1 | 1 | 1 | 1 | 1 | 1 | 1 | 1 | 1 | 1 | 1 | 1 | 1 | 1 | 1 | 1 | 1 | 1 | 1 | 1
1593 | ВЛ | 220 кВ | ПИР на строительство ВЛ напряжение 220 кВ (от 150 -250 км включительно)(1 ед.) |  |  | 0 | 0 | 1 ед. |  | П3-27, П3-28 | 1 | 1 | 1 | 1 | 1 | 1 | 1 | 1 | 1 | 1 | 1 | 1 | 1 | 1 | 1 | 1 | 1 | 1 | 1 | 1
1594 | ВЛ | 220 кВ | ПИР на строительство ВЛ напряжение 220 кВ (от 250 -350 км включительно)(1 ед.) |  |  | 0 | 0 | 1 ед. |  | П3-28, П3-29 | 1 | 1 | 1 | 1 | 1 | 1 | 1 | 1 | 1 | 1 | 1 | 1 | 1 | 1 | 1 | 1 | 1 | 1 | 1 | 1
1595 | ВЛ | 220 кВ | ПИР на строительство ВЛ напряжение 220 кВ (от 350 450 км включительно)(1 ед.) |  |  | 0 | 0 | 1 ед. |  | П3-29, П3-30 | 1 | 1 | 1 | 1 | 1 | 1 | 1 | 1 | 1 | 1 | 1 | 1 | 1 | 1 | 1 | 1 | 1 | 1 | 1 | 1
1596 | ВЛ | 220 кВ | ПИР на строительство ВЛ напряжение 220 кВ (свыше 450 км)(1 ед.) |  | 248090 | 0 | 297708 | 1 ед. |  | П3-30 | 1 | 1 | 1 | 1 | 1 | 1 | 1 | 1 | 1 | 1 | 1 | 1 | 1 | 1 | 1 | 1 | 1 | 1 | 1 | 1
1597 | ПС | - | ПИР для отдельных элементов электрических сетей затраты по УНЦ 0,03 млн.руб.(1 объект) |  | 3 | 0 | 3.6 | 1 объект |  | П6-01 | 1 | 1 | 1 | 1 | 1 | 1 | 1 | 1 | 1 | 1 | 1 | 1 | 1 | 1 | 1 | 1 | 1 | 1 | 1 | 1
1598 | ПС | - | ПИР для отдельных элементов электрических сетей затраты по УНЦ от 0,031 до 0,05 млн. руб.(1 объект) |  | 5 | 0 | 6 | 1 объект |  | П6-02 | 1 | 1 | 1 | 1 | 1 | 1 | 1 | 1 | 1 | 1 | 1 | 1 | 1 | 1 | 1 | 1 | 1 | 1 | 1 | 1
1599 | ПС | - | ПИР для отдельных элементов электрических сетей затраты по УНЦ от 0,051 до 0,19 млн. руб.(1 объект) |  | 10 | 0 | 12 | 1 объект |  | П6-03 | 1 | 1 | 1 | 1 | 1 | 1 | 1 | 1 | 1 | 1 | 1 | 1 | 1 | 1 | 1 | 1 | 1 | 1 | 1 | 1
1600 | ПС | - | ПИР для отдельных элементов электрических сетей затраты по УНЦ от 0,2 до 0,59 млн. руб.(1 объект) |  | 40 | 0 | 48 | 1 объект |  | П6-04 | 1 | 1 | 1 | 1 | 1 | 1 | 1 | 1 | 1 | 1 | 1 | 1 | 1 | 1 | 1 | 1 | 1 | 1 | 1 | 1
1601 | ПС | - | ПИР для отдельных элементов электрических сетей затраты по УНЦ от 0,6 до 1,09 млн. руб.(1 объект) |  | 70 | 0 | 84 | 1 объект |  | П6-05 | 1 | 1 | 1 | 1 | 1 | 1 | 1 | 1 | 1 | 1 | 1 | 1 | 1 | 1 | 1 | 1 | 1 | 1 | 1 | 1
1602 | ПС | - | ПИР для отдельных элементов электрических сетей затраты по УНЦот 1,1 до 5,9 млн. руб.(1 объект) |  | 300 | 0 | 360 | 1 объект |  | П6-06 | 1 | 1 | 1 | 1 | 1 | 1 | 1 | 1 | 1 | 1 | 1 | 1 | 1 | 1 | 1 | 1 | 1 | 1 | 1 | 1
1603 | ПС | - | ПИР для отдельных элементов электрических сетей затраты по УНЦ от 6 до 10,9 млн. руб.(1 объект) |  | 500 | 0 | 600 | 1 объект |  | П6-07 | 1 | 1 | 1 | 1 | 1 | 1 | 1 | 1 | 1 | 1 | 1 | 1 | 1 | 1 | 1 | 1 | 1 | 1 | 1 | 1
1604 | ПС | - | ПИР для отдельных элементов электрических сетей затраты по УНЦ от 11 до 20,9 млн. руб.(1 объект) |  | 1500 | 0 | 1800 | 1 объект |  | П6-08 | 1 | 1 | 1 | 1 | 1 | 1 | 1 | 1 | 1 | 1 | 1 | 1 | 1 | 1 | 1 | 1 | 1 | 1 | 1 | 1
1605 | ПС | - | ПИР для отдельных элементов электрических сетей затраты по УНЦ от 21 до 50,9 млн. руб.(1 объект) |  | 3000 | 0 | 3600 | 1 объект |  | П6-09 | 1 | 1 | 1 | 1 | 1 | 1 | 1 | 1 | 1 | 1 | 1 | 1 | 1 | 1 | 1 | 1 | 1 | 1 | 1 | 1
1606 | ПС | - | ПИР для отдельных элементов электрических сетей затраты по УНЦ от 51 до 150,9 млн. руб.(1 объект) |  | 7500 | 0 | 9000 | 1 объект |  | П6-10 | 1 | 1 | 1 | 1 | 1 | 1 | 1 | 1 | 1 | 1 | 1 | 1 | 1 | 1 | 1 | 1 | 1 | 1 | 1 | 1
1607 | ПС | - | ПИР для отдельных элементов электрических сетей затраты по УНЦ от 151 до 300,9 млн. руб.(1 объект) |  | 15000 | 0 | 18000 | 1 объект |  | П6-11 | 1 | 1 | 1 | 1 | 1 | 1 | 1 | 1 | 1 | 1 | 1 | 1 | 1 | 1 | 1 | 1 | 1 | 1 | 1 | 1
1608 | ПС | - | ПИР для отдельных элементов электрических сетей затраты по УНЦ от 301 до 500,9 млн. руб.(1 объект) |  | 25000 | 0 | 30000 | 1 объект |  | П6-12 | 1 | 1 | 1 | 1 | 1 | 1 | 1 | 1 | 1 | 1 | 1 | 1 | 1 | 1 | 1 | 1 | 1 | 1 | 1 | 1
1609 | ПС | - | ПИР для отдельных элементов электрических сетей затраты по УНЦ от 501 до 1000,9 млн. руб.(1 объект) |  | 50000 | 0 | 60000 | 1 объект |  | П6-13 | 1 | 1 | 1 | 1 | 1 | 1 | 1 | 1 | 1 | 1 | 1 | 1 | 1 | 1 | 1 | 1 | 1 | 1 | 1 | 1
1610 | ПС | - | ПИР для отдельных элементов электрических сетей затраты по УНЦ от 1001 до 1500,9 млн. руб.(1 объект) |  | 75000 | 0 | 90000 | 1 объект |  | П6-14 | 1 | 1 | 1 | 1 | 1 | 1 | 1 | 1 | 1 | 1 | 1 | 1 | 1 | 1 | 1 | 1 | 1 | 1 | 1 | 1
1611 | ПС | - | ПИР для отдельных элементов электрических сетей затраты по УНЦ 1501 млн. руб. и выше(1 объект) |  | 100000 | 0 | 120000 | 1 объект |  | П6-15 | 1 | 1 | 1 | 1 | 1 | 1 | 1 | 1 | 1 | 1 | 1 | 1 | 1 | 1 | 1 | 1 | 1 | 1 | 1 | 1
1612 | ВЛ | - | ПИР для отдельных элементов электрических сетей затраты по УНЦ 0,03 млн.руб.(1 объект) |  | 3 | 0 | 3.6 | 1 объект |  | П6-01 | 1 | 1 | 1 | 1 | 1 | 1 | 1 | 1 | 1 | 1 | 1 | 1 | 1 | 1 | 1 | 1 | 1 | 1 | 1 | 1
1613 | ВЛ | - | ПИР для отдельных элементов электрических сетей затраты по УНЦ от 0,031 до 0,05 млн. руб.(1 объект) |  | 5 | 0 | 6 | 1 объект |  | П6-02 | 1 | 1 | 1 | 1 | 1 | 1 | 1 | 1 | 1 | 1 | 1 | 1 | 1 | 1 | 1 | 1 | 1 | 1 | 1 | 1
1614 | ВЛ | - | ПИР для отдельных элементов электрических сетей затраты по УНЦ от 0,051 до 0,19 млн. руб.(1 объект) |  | 10 | 0 | 12 | 1 объект |  | П6-03 | 1 | 1 | 1 | 1 | 1 | 1 | 1 | 1 | 1 | 1 | 1 | 1 | 1 | 1 | 1 | 1 | 1 | 1 | 1 | 1
1615 | ВЛ | - | ПИР для отдельных элементов электрических сетей затраты по УНЦ от 0,2 до 0,59 млн. руб.(1 объект) |  | 40 | 0 | 48 | 1 объект |  | П6-04 | 1 | 1 | 1 | 1 | 1 | 1 | 1 | 1 | 1 | 1 | 1 | 1 | 1 | 1 | 1 | 1 | 1 | 1 | 1 | 1
1616 | ВЛ | - | ПИР для отдельных элементов электрических сетей затраты по УНЦ от 0,6 до 1,09 млн. руб.(1 объект) |  | 70 | 0 | 84 | 1 объект |  | П6-05 | 1 | 1 | 1 | 1 | 1 | 1 | 1 | 1 | 1 | 1 | 1 | 1 | 1 | 1 | 1 | 1 | 1 | 1 | 1 | 1
1617 | ВЛ | - | ПИР для отдельных элементов электрических сетей затраты по УНЦот 1,1 до 5,9 млн. руб.(1 объект) |  | 300 | 0 | 360 | 1 объект |  | П6-06 | 1 | 1 | 1 | 1 | 1 | 1 | 1 | 1 | 1 | 1 | 1 | 1 | 1 | 1 | 1 | 1 | 1 | 1 | 1 | 1
1618 | ВЛ | - | ПИР для отдельных элементов электрических сетей затраты по УНЦ от 6 до 10,9 млн. руб.(1 объект) |  | 500 | 0 | 600 | 1 объект |  | П6-07 | 1 | 1 | 1 | 1 | 1 | 1 | 1 | 1 | 1 | 1 | 1 | 1 | 1 | 1 | 1 | 1 | 1 | 1 | 1 | 1
1619 | ВЛ | - | ПИР для отдельных элементов электрических сетей затраты по УНЦ от 11 до 20,9 млн. руб.(1 объект) |  | 1500 | 0 | 1800 | 1 объект |  | П6-08 | 1 | 1 | 1 | 1 | 1 | 1 | 1 | 1 | 1 | 1 | 1 | 1 | 1 | 1 | 1 | 1 | 1 | 1 | 1 | 1
1620 | ВЛ | - | ПИР для отдельных элементов электрических сетей затраты по УНЦ от 21 до 50,9 млн. руб.(1 объект) |  | 3000 | 0 | 3600 | 1 объект |  | П6-09 | 1 | 1 | 1 | 1 | 1 | 1 | 1 | 1 | 1 | 1 | 1 | 1 | 1 | 1 | 1 | 1 | 1 | 1 | 1 | 1
1621 | ВЛ | - | ПИР для отдельных элементов электрических сетей затраты по УНЦ от 51 до 150,9 млн. руб.(1 объект) |  | 7500 | 0 | 9000 | 1 объект |  | П6-10 | 1 | 1 | 1 | 1 | 1 | 1 | 1 | 1 | 1 | 1 | 1 | 1 | 1 | 1 | 1 | 1 | 1 | 1 | 1 | 1
1622 | ВЛ | - | ПИР для отдельных элементов электрических сетей затраты по УНЦ от 151 до 300,9 млн. руб.(1 объект) |  | 15000 | 0 | 18000 | 1 объект |  | П6-11 | 1 | 1 | 1 | 1 | 1 | 1 | 1 | 1 | 1 | 1 | 1 | 1 | 1 | 1 | 1 | 1 | 1 | 1 | 1 | 1
1623 | ВЛ | - | ПИР для отдельных элементов электрических сетей затраты по УНЦ от 151 до 300,9 млн. руб.(1 объект) |  | 25000 | 0 | 30000 | 1 объект |  | П6-12 | 1 | 1 | 1 | 1 | 1 | 1 | 1 | 1 | 1 | 1 | 1 | 1 | 1 | 1 | 1 | 1 | 1 | 1 | 1 | 1
1624 | ВЛ | - | ПИР для отдельных элементов электрических сетей затраты по УНЦ от 501 до 1000,9 млн. руб.(1 объект) |  | 50000 | 0 | 60000 | 1 объект |  | П6-13 | 1 | 1 | 1 | 1 | 1 | 1 | 1 | 1 | 1 | 1 | 1 | 1 | 1 | 1 | 1 | 1 | 1 | 1 | 1 | 1
1625 | ВЛ | - | ПИР для отдельных элементов электрических сетей затраты по УНЦ от 1001 до 1500,9 млн. руб.(1 объект) |  | 75000 | 0 | 90000 | 1 объект |  | П6-14 | 1 | 1 | 1 | 1 | 1 | 1 | 1 | 1 | 1 | 1 | 1 | 1 | 1 | 1 | 1 | 1 | 1 | 1 | 1 | 1
1626 | ВЛ | - | ПИР для отдельных элементов электрических сетей затраты по УНЦ 1501 млн. руб. и выше(1 объект) |  | 100000 | 0 | 120000 | 1 объект |  | П6-15 | 1 | 1 | 1 | 1 | 1 | 1 | 1 | 1 | 1 | 1 | 1 | 1 | 1 | 1 | 1 | 1 | 1 | 1 | 1 | 1
1627 | ВЛ | 35 кВ | Разработка и утверждение ДПТ при прохождении ВЛ по землям лесного фонда (землям покрытых лесом) протяженностью 1,4 км напряжение 35 кВ(1 ед.) |  | 563 | 0 | 675.6 | 1 ед. |  | П8-01 | 1 | 1 | 1 | 1 | 1 | 1 | 1 | 1 | 1 | 1 | 1 | 1 | 1 | 1 | 1 | 1 | 1 | 1 | 1 | 1
1628 | ВЛ | 35 кВ | Разработка и утверждение ДПТ при прохождении ВЛ по землям лесного фонда (землям покрытых лесом) протяженностью 1,5-3,1 км напряжение 35 кВ(1 ед.) |  | 686 | 0 | 823.2 | 1 ед. |  | П8-02 | 1 | 1 | 1 | 1 | 1 | 1 | 1 | 1 | 1 | 1 | 1 | 1 | 1 | 1 | 1 | 1 | 1 | 1 | 1 | 1
1629 | ВЛ | 35 кВ | Разработка и утверждение ДПТ при прохождении ВЛ по землям лесного фонда (землям покрытых лесом) протяженностью 3,2-5,5 км напряжение 35 кВ(1 ед.) |  | 581 | 0 | 697.2 | 1 ед. |  | П8-03 | 1 | 1 | 1 | 1 | 1 | 1 | 1 | 1 | 1 | 1 | 1 | 1 | 1 | 1 | 1 | 1 | 1 | 1 | 1 | 1
1630 | ВЛ | 35 кВ | Разработка и утверждение ДПТ при прохождении ВЛ по землям лесного фонда (землям покрытых лесом) протяженностью 5,6-8,4 км напряжение 35 кВ(1 ед.) |  | 493 | 0 | 591.6 | 1 ед. |  | П8-04 | 1 | 1 | 1 | 1 | 1 | 1 | 1 | 1 | 1 | 1 | 1 | 1 | 1 | 1 | 1 | 1 | 1 | 1 | 1 | 1
1631 | ВЛ | 35 кВ | Разработка и утверждение ДПТ при прохождении ВЛ по землям лесного фонда (землям покрытых лесом) протяженностью 8,5-13,5 км напряжение 35 кВ(1 ед.) |  | 418 | 0 | 501.6 | 1 ед. |  | П8-05 | 1 | 1 | 1 | 1 | 1 | 1 | 1 | 1 | 1 | 1 | 1 | 1 | 1 | 1 | 1 | 1 | 1 | 1 | 1 | 1
1632 | ВЛ | 35 кВ | Разработка и утверждение ДПТ при прохождении ВЛ по землям лесного фонда (землям покрытых лесом) протяженностью 13,6-14,6 км напряжение 35 кВ(1 ед.) |  | 305 | 0 | 366 | 1 ед. |  | П8-06 | 1 | 1 | 1 | 1 | 1 | 1 | 1 | 1 | 1 | 1 | 1 | 1 | 1 | 1 | 1 | 1 | 1 | 1 | 1 | 1
1633 | ВЛ | 35 кВ | Разработка и утверждение ДПТ при прохождении ВЛ по землям лесного фонда (землям покрытых лесом) протяженностью 14,7-27 км напряжение 35 кВ(1 ед.) |  | 297 | 0 | 356.4 | 1 ед. |  | П8-07 | 1 | 1 | 1 | 1 | 1 | 1 | 1 | 1 | 1 | 1 | 1 | 1 | 1 | 1 | 1 | 1 | 1 | 1 | 1 | 1
1634 | ВЛ | 35 кВ | Разработка и утверждение ДПТ при прохождении ВЛ по землям лесного фонда (землям покрытых лесом) протяженностью 27,1-60 км напряжение 35 кВ(1 ед.) |  | 228 | 0 | 273.6 | 1 ед. |  | П8-08 | 1 | 1 | 1 | 1 | 1 | 1 | 1 | 1 | 1 | 1 | 1 | 1 | 1 | 1 | 1 | 1 | 1 | 1 | 1 | 1
1635 | ВЛ | 35 кВ | Разработка и утверждение ДПТ при прохождении ВЛ по землям лесного фонда (землям покрытых лесом) протяженностью 60 км напряжение 35 кВ(1 ед.) |  | 199 | 0 | 238.8 | 1 ед. |  | П8-09 | 1 | 1 | 1 | 1 | 1 | 1 | 1 | 1 | 1 | 1 | 1 | 1 | 1 | 1 | 1 | 1 | 1 | 1 | 1 | 1
1636 | ВЛ | 110 кВ | Разработка и утверждение ДПТ при прохождении ВЛ по землям лесного фонда (землям покрытых лесом) протяженностью 1 км напряжение 110 кВ(1 ед.) |  | 1048 | 0 | 1257.6 | 1 ед. |  | П8-10 | 1 | 1 | 1 | 1 | 1 | 1 | 1 | 1 | 1 | 1 | 1 | 1 | 1 | 1 | 1 | 1 | 1 | 1 | 1 | 1
1637 | ВЛ | 110 кВ | Разработка и утверждение ДПТ при прохождении ВЛ по землям лесного фонда (землям покрытых лесом) протяженностью 1,1-2,3 км напряжение 110 кВ(1 ед.) |  | 924 | 0 | 1108.8 | 1 ед. |  | П8-11 | 1 | 1 | 1 | 1 | 1 | 1 | 1 | 1 | 1 | 1 | 1 | 1 | 1 | 1 | 1 | 1 | 1 | 1 | 1 | 1
1638 | ВЛ | 110 кВ | Разработка и утверждение ДПТ при прохождении ВЛ по землям лесного фонда (землям покрытых лесом) протяженностью 2,4-4,1 км напряжение 110 кВ(1 ед.) |  | 778 | 0 | 933.6 | 1 ед. |  | П8-12 | 1 | 1 | 1 | 1 | 1 | 1 | 1 | 1 | 1 | 1 | 1 | 1 | 1 | 1 | 1 | 1 | 1 | 1 | 1 | 1
1639 | ВЛ | 110 кВ | Разработка и утверждение ДПТ при прохождении ВЛ по землям лесного фонда (землям покрытых лесом) протяженностью 4,2-6,2 км напряжение 110 кВ(1 ед.) |  | 659 | 0 | 790.8 | 1 ед. |  | П8-13 | 1 | 1 | 1 | 1 | 1 | 1 | 1 | 1 | 1 | 1 | 1 | 1 | 1 | 1 | 1 | 1 | 1 | 1 | 1 | 1
1640 | ВЛ | 110 кВ | Разработка и утверждение ДПТ при прохождении ВЛ по землям лесного фонда (землям покрытых лесом) протяженностью 6,3-10 км напряжение 110 кВ(1 ед.) |  | 561 | 0 | 673.2 | 1 ед. |  | П8-14 | 1 | 1 | 1 | 1 | 1 | 1 | 1 | 1 | 1 | 1 | 1 | 1 | 1 | 1 | 1 | 1 | 1 | 1 | 1 | 1
1641 | ВЛ | 110 кВ | Разработка и утверждение ДПТ при прохождении ВЛ по землям лесного фонда (землям покрытых лесом) протяженностью 11-20 км напряжение 110 кВ(1 ед.) |  | 398 | 0 | 477.6 | 1 ед. |  | П8-15 | 1 | 1 | 1 | 1 | 1 | 1 | 1 | 1 | 1 | 1 | 1 | 1 | 1 | 1 | 1 | 1 | 1 | 1 | 1 | 1
1642 | ВЛ | 110 кВ | Разработка и утверждение ДПТ при прохождении ВЛ по землям лесного фонда (землям покрытых лесом) протяженностью 21-40 км напряжение 110 кВ(1 ед.) |  | 292 | 0 | 350.4 | 1 ед. |  | П8-16 | 1 | 1 | 1 | 1 | 1 | 1 | 1 | 1 | 1 | 1 | 1 | 1 | 1 | 1 | 1 | 1 | 1 | 1 | 1 | 1
1643 | ВЛ | 110 кВ | Разработка и утверждение ДПТ при прохождении ВЛ по землям лесного фонда (землям покрытых лесом) протяженностью 41-160 км напряжение 110 кВ(1 ед.) |  | 255 | 0 | 306 | 1 ед. |  | П8-17 | 1 | 1 | 1 | 1 | 1 | 1 | 1 | 1 | 1 | 1 | 1 | 1 | 1 | 1 | 1 | 1 | 1 | 1 | 1 | 1
1644 | ВЛ | 110 кВ | Разработка и утверждение ДПТ при прохождении ВЛ по землям лесного фонда (землям покрытых лесом) протяженностью 161 км напряжение 110 кВ(1 ед.) |  | 208 | 0 | 249.6 | 1 ед. |  | П8-18 | 1 | 1 | 1 | 1 | 1 | 1 | 1 | 1 | 1 | 1 | 1 | 1 | 1 | 1 | 1 | 1 | 1 | 1 | 1 | 1
1645 | ВЛ | 220 кВ | Разработка и утверждение ДПТ при прохождении ВЛ по землям лесного фонда (землям покрытых лесом) протяженностью 1,7 км напряжение 220 кВ(1 ед.) |  | 707 | 0 | 848.4 | 1 ед. |  | П8-19 | 1 | 1 | 1 | 1 | 1 | 1 | 1 | 1 | 1 | 1 | 1 | 1 | 1 | 1 | 1 | 1 | 1 | 1 | 1 | 1
1646 | ВЛ | 220 кВ | Разработка и утверждение ДПТ при прохождении ВЛ по землям лесного фонда (землям покрытых лесом) протяженностью 1,8-3,1 км напряжение 220 кВ(1 ед.) |  | 1010 | 0 | 1212 | 1 ед. |  | П8-20 | 1 | 1 | 1 | 1 | 1 | 1 | 1 | 1 | 1 | 1 | 1 | 1 | 1 | 1 | 1 | 1 | 1 | 1 | 1 | 1
1647 | ВЛ | 220 кВ | Разработка и утверждение ДПТ при прохождении ВЛ по землям лесного фонда (землям покрытых лесом) протяженностью 3,2-4,8 км напряжение 220 кВ(1 ед.) |  | 854 | 0 | 1024.8 | 1 ед. |  | П8-21 | 1 | 1 | 1 | 1 | 1 | 1 | 1 | 1 | 1 | 1 | 1 | 1 | 1 | 1 | 1 | 1 | 1 | 1 | 1 | 1
1648 | ВЛ | 220 кВ | Разработка и утверждение ДПТ при прохождении ВЛ по землям лесного фонда (землям покрытых лесом) протяженностью 4,9-7,8 км напряжение 220 кВ(1 ед.) |  | 722 | 0 | 866.4 | 1 ед. |  | П8-22 | 1 | 1 | 1 | 1 | 1 | 1 | 1 | 1 | 1 | 1 | 1 | 1 | 1 | 1 | 1 | 1 | 1 | 1 | 1 | 1
1649 | ВЛ | 220 кВ | Разработка и утверждение ДПТ при прохождении ВЛ по землям лесного фонда (землям покрытых лесом) протяженностью 7,9-8,2 км напряжение 220 кВ(1 ед.) |  | 525 | 0 | 630 | 1 ед. |  | П8-23 | 1 | 1 | 1 | 1 | 1 | 1 | 1 | 1 | 1 | 1 | 1 | 1 | 1 | 1 | 1 | 1 | 1 | 1 | 1 | 1
1650 | ВЛ | 220 кВ | Разработка и утверждение ДПТ при прохождении ВЛ по землям лесного фонда (землям покрытых лесом) протяженностью 8,3-15 км напряжение 220 кВ(1 ед.) |  | 517 | 0 | 620.4 | 1 ед. |  | П8-24 | 1 | 1 | 1 | 1 | 1 | 1 | 1 | 1 | 1 | 1 | 1 | 1 | 1 | 1 | 1 | 1 | 1 | 1 | 1 | 1
1651 | ВЛ | 220 кВ | Разработка и утверждение ДПТ при прохождении ВЛ по землям лесного фонда (землям покрытых лесом) протяженностью 16-30 км напряжение 220 кВ(1 ед.) |  | 391 | 0 | 469.2 | 1 ед. |  | П8-25 | 1 | 1 | 1 | 1 | 1 | 1 | 1 | 1 | 1 | 1 | 1 | 1 | 1 | 1 | 1 | 1 | 1 | 1 | 1 | 1
1652 | ВЛ | 220 кВ | Разработка и утверждение ДПТ при прохождении ВЛ по землям лесного фонда (землям покрытых лесом) протяженностью 31-129 км напряжение 220 кВ(1 ед.) |  | 329 | 0 | 394.8 | 1 ед. |  | П8-26 | 1 | 1 | 1 | 1 | 1 | 1 | 1 | 1 | 1 | 1 | 1 | 1 | 1 | 1 | 1 | 1 | 1 | 1 | 1 | 1
1653 | ВЛ | 220 кВ | Разработка и утверждение ДПТ при прохождении ВЛ по землям лесного фонда (землям покрытых лесом) протяженностью 130 км напряжение 220 кВ(1 ед.) |  | 268 | 0 | 321.6 | 1 ед. |  | П8-27 | 1 | 1 | 1 | 1 | 1 | 1 | 1 | 1 | 1 | 1 | 1 | 1 | 1 | 1 | 1 | 1 | 1 | 1 | 1 | 1
1654 | ВЛ | 35 кВ | Разработка и утверждение ДПТ по границам земельного участка при прохождении ВЛ протяженностью 1,2 км напряжение 35 кВ(1 ед.) |  | 279 | 0 | 334.8 | 1 ед. |  | П9-01 | 1 | 1 | 1 | 1 | 1 | 1 | 1 | 1 | 1 | 1 | 1 | 1 | 1 | 1 | 1 | 1 | 1 | 1 | 1 | 1
1655 | ВЛ | 35 кВ | Разработка и утверждение ДПТ по границам земельного участка при прохождении ВЛ протяженностью 1,3-5,1 км напряжение 35 кВ(1 ед.) |  | 239 | 0 | 286.8 | 1 ед. |  | П9-02 | 1 | 1 | 1 | 1 | 1 | 1 | 1 | 1 | 1 | 1 | 1 | 1 | 1 | 1 | 1 | 1 | 1 | 1 | 1 | 1
1656 | ВЛ | 35 кВ | Разработка и утверждение ДПТ по границам земельного участка при прохождении ВЛ протяженностью 5,2-10,8 км напряжение 35 кВ(1 ед.) |  | 202 | 0 | 242.4 | 1 ед. |  | П9-03 | 1 | 1 | 1 | 1 | 1 | 1 | 1 | 1 | 1 | 1 | 1 | 1 | 1 | 1 | 1 | 1 | 1 | 1 | 1 | 1
1657 | ВЛ | 35 кВ | Разработка и утверждение ДПТ по границам земельного участка при прохождении ВЛ протяженностью 10,9-18,8 км напряжение 35 кВ(1 ед.) |  | 172 | 0 | 206.4 | 1 ед. |  | П9-04 | 1 | 1 | 1 | 1 | 1 | 1 | 1 | 1 | 1 | 1 | 1 | 1 | 1 | 1 | 1 | 1 | 1 | 1 | 1 | 1
1658 | ВЛ | 35 кВ | Разработка и утверждение ДПТ по границам земельного участка при прохождении ВЛ протяженностью 18,9-28,4 км напряжение 35 кВ(1 ед.) |  | 146 | 0 | 175.2 | 1 ед. |  | П9-05 | 1 | 1 | 1 | 1 | 1 | 1 | 1 | 1 | 1 | 1 | 1 | 1 | 1 | 1 | 1 | 1 | 1 | 1 | 1 | 1
1659 | ВЛ | 35 кВ | Разработка и утверждение ДПТ по границам земельного участка при прохождении ВЛ протяженностью 28,5-45,4 км напряжение 35 кВ(1 ед.) |  | 124 | 0 | 148.8 | 1 ед. |  | П9-06 | 1 | 1 | 1 | 1 | 1 | 1 | 1 | 1 | 1 | 1 | 1 | 1 | 1 | 1 | 1 | 1 | 1 | 1 | 1 | 1
1660 | ВЛ | 35 кВ | Разработка и утверждение ДПТ по границам земельного участка при прохождении ВЛ протяженностью 45,5-60 км напряжение 35 кВ(1 ед.) |  | 91 | 0 | 109.2 | 1 ед. |  | П9-07 | 1 | 1 | 1 | 1 | 1 | 1 | 1 | 1 | 1 | 1 | 1 | 1 | 1 | 1 | 1 | 1 | 1 | 1 | 1 | 1
1661 | ВЛ | 35 кВ | Разработка и утверждение ДПТ по границам земельного участка при прохождении ВЛ протяженностью 60 км напряжение 35 кВ(1 ед.) |  | 83 | 0 | 99.6 | 1 ед. |  | П9-08 | 1 | 1 | 1 | 1 | 1 | 1 | 1 | 1 | 1 | 1 | 1 | 1 | 1 | 1 | 1 | 1 | 1 | 1 | 1 | 1
1662 | ВЛ | 110 кВ | Разработка и утверждение ДПТ по границам земельного участка при прохождении ВЛ протяженностью 1,9 км напряжение 110 кВ(1 ед.) |  | 181 | 0 | 217.2 | 1 ед. |  | П9-09 | 1 | 1 | 1 | 1 | 1 | 1 | 1 | 1 | 1 | 1 | 1 | 1 | 1 | 1 | 1 | 1 | 1 | 1 | 1 | 1
1663 | ВЛ | 110 кВ | Разработка и утверждение ДПТ по границам земельного участка при прохождении ВЛ протяженностью 2-6,1 км напряжение 110 кВ(1 ед.) |  | 271 | 0 | 325.2 | 1 ед. |  | П9-10 | 1 | 1 | 1 | 1 | 1 | 1 | 1 | 1 | 1 | 1 | 1 | 1 | 1 | 1 | 1 | 1 | 1 | 1 | 1 | 1
1664 | ВЛ | 110 кВ | Разработка и утверждение ДПТ по границам земельного участка при прохождении ВЛ протяженностью 6,2-12 км напряжение 110 кВ(1 ед.) |  | 230 | 0 | 276 | 1 ед. |  | П9-11 | 1 | 1 | 1 | 1 | 1 | 1 | 1 | 1 | 1 | 1 | 1 | 1 | 1 | 1 | 1 | 1 | 1 | 1 | 1 | 1
1665 | ВЛ | 110 кВ | Разработка и утверждение ДПТ по границам земельного участка при прохождении ВЛ протяженностью 13-24 км напряжение 110 кВ(1 ед.) |  | 191 | 0 | 229.2 | 1 ед. |  | П9-12 | 1 | 1 | 1 | 1 | 1 | 1 | 1 | 1 | 1 | 1 | 1 | 1 | 1 | 1 | 1 | 1 | 1 | 1 | 1 | 1
1666 | ВЛ | 110 кВ | Разработка и утверждение ДПТ по границам земельного участка при прохождении ВЛ протяженностью 25-39 км напряжение 110 кВ(1 ед.) |  | 149 | 0 | 178.8 | 1 ед. |  | П9-13 | 1 | 1 | 1 | 1 | 1 | 1 | 1 | 1 | 1 | 1 | 1 | 1 | 1 | 1 | 1 | 1 | 1 | 1 | 1 | 1
1667 | ВЛ | 110 кВ | Разработка и утверждение ДПТ по границам земельного участка при прохождении ВЛ протяженностью 40-74 км напряжение 110 кВ(1 ед.) |  | 109 | 0 | 130.8 | 1 ед. |  | П9-14 | 1 | 1 | 1 | 1 | 1 | 1 | 1 | 1 | 1 | 1 | 1 | 1 | 1 | 1 | 1 | 1 | 1 | 1 | 1 | 1
1668 | ВЛ | 110 кВ | Разработка и утверждение ДПТ по границам земельного участка при прохождении ВЛ протяженностью 75-149 км напряжение 110 кВ(1 ед.) |  | 83 | 0 | 99.6 | 1 ед. |  | П9-15 | 1 | 1 | 1 | 1 | 1 | 1 | 1 | 1 | 1 | 1 | 1 | 1 | 1 | 1 | 1 | 1 | 1 | 1 | 1 | 1
1669 | ВЛ | 110 кВ | Разработка и утверждение ДПТ по границам земельного участка при прохождении ВЛ протяженностью 150-400 км напряжение 110 кВ(1 ед.) |  | 71 | 0 | 85.2 | 1 ед. |  | П9-16 | 1 | 1 | 1 | 1 | 1 | 1 | 1 | 1 | 1 | 1 | 1 | 1 | 1 | 1 | 1 | 1 | 1 | 1 | 1 | 1
1670 | ВЛ | 110 кВ | Разработка и утверждение ДПТ по границам земельного участка при прохождении ВЛ протяженностью 400 км напряжение 110 кВ(1 ед.) |  | 62 | 0 | 74.4 | 1 ед. |  | П9-17 | 1 | 1 | 1 | 1 | 1 | 1 | 1 | 1 | 1 | 1 | 1 | 1 | 1 | 1 | 1 | 1 | 1 | 1 | 1 | 1
1671 | ВЛ | 220 кВ | Разработка и утверждение ДПТ по границам земельного участка при прохождении ВЛ протяженностью 2,1 км напряжение 220 кВ(1 ед.) |  | 197 | 0 | 236.4 | 1 ед. |  | П9-18 | 1 | 1 | 1 | 1 | 1 | 1 | 1 | 1 | 1 | 1 | 1 | 1 | 1 | 1 | 1 | 1 | 1 | 1 | 1 | 1
1672 | ВЛ | 220 кВ | Разработка и утверждение ДПТ по границам земельного участка при прохождении ВЛ протяженностью 2,2-5,5 км напряжение 220 кВ(1 ед.) |  | 345 | 0 | 414 | 1 ед. |  | П9-19 | 1 | 1 | 1 | 1 | 1 | 1 | 1 | 1 | 1 | 1 | 1 | 1 | 1 | 1 | 1 | 1 | 1 | 1 | 1 | 1
1673 | ВЛ | 220 кВ | Разработка и утверждение ДПТ по границам земельного участка при прохождении ВЛ протяженностью 5,6-10 км напряжение 220 кВ(1 ед.) |  | 293 | 0 | 351.6 | 1 ед. |  | П9-20 | 1 | 1 | 1 | 1 | 1 | 1 | 1 | 1 | 1 | 1 | 1 | 1 | 1 | 1 | 1 | 1 | 1 | 1 | 1 | 1
1674 | ВЛ | 220 кВ | Разработка и утверждение ДПТ по границам земельного участка при прохождении ВЛ протяженностью 11-16 км напряжение 220 кВ(1 ед.) |  | 242 | 0 | 290.4 | 1 ед. |  | П9-21 | 1 | 1 | 1 | 1 | 1 | 1 | 1 | 1 | 1 | 1 | 1 | 1 | 1 | 1 | 1 | 1 | 1 | 1 | 1 | 1
1675 | ВЛ | 220 кВ | Разработка и утверждение ДПТ по границам земельного участка при прохождении ВЛ протяженностью 17-29 км напряжение 220 кВ(1 ед.) |  | 204 | 0 | 244.8 | 1 ед. |  | П9-22 | 1 | 1 | 1 | 1 | 1 | 1 | 1 | 1 | 1 | 1 | 1 | 1 | 1 | 1 | 1 | 1 | 1 | 1 | 1 | 1
1676 | ВЛ | 220 кВ | Разработка и утверждение ДПТ по границам земельного участка при прохождении ВЛ протяженностью 30-59 км напряжение 220 кВ(1 ед.) |  | 144 | 0 | 172.8 | 1 ед. |  | П9-23 | 1 | 1 | 1 | 1 | 1 | 1 | 1 | 1 | 1 | 1 | 1 | 1 | 1 | 1 | 1 | 1 | 1 | 1 | 1 | 1
1677 | ВЛ | 220 кВ | Разработка и утверждение ДПТ по границам земельного участка при прохождении ВЛ протяженностью 60-114 км напряжение 220 кВ(1 ед.) |  | 108 | 0 | 129.6 | 1 ед. |  | П9-24 | 1 | 1 | 1 | 1 | 1 | 1 | 1 | 1 | 1 | 1 | 1 | 1 | 1 | 1 | 1 | 1 | 1 | 1 | 1 | 1
1678 | ВЛ | 220 кВ | Разработка и утверждение ДПТ по границам земельного участка при прохождении ВЛ протяженностью 115-380 км напряжение 220 кВ(1 ед.) |  | 93 | 0 | 111.6 | 1 ед. |  | П9-25 | 1 | 1 | 1 | 1 | 1 | 1 | 1 | 1 | 1 | 1 | 1 | 1 | 1 | 1 | 1 | 1 | 1 | 1 | 1 | 1
1679 | ВЛ | 220 кВ | Разработка и утверждение ДПТ по границам земельного участка при прохождении ВЛ протяженностью 380 км напряжение 220 кВ(1 ед.) |  | 80 | 0 | 96 | 1 ед. |  | П9-26 | 1 | 1 | 1 | 1 | 1 | 1 | 1 | 1 | 1 | 1 | 1 | 1 | 1 | 1 | 1 | 1 | 1 | 1 | 1 | 1
1680 | КЛ | 35 кВ | Разработка и утверждение ДПТ по границам земельного участка при прохождении КЛ протяженностью 0,9-1,4 км напряжение 35 кВ(1 ед.) |  | 167 | 0 | 200.4 | 1 ед. |  | П9-54 | 1 | 1 | 1 | 1 | 1 | 1 | 1 | 1 | 1 | 1 | 1 | 1 | 1 | 1 | 1 | 1 | 1 | 1 | 1 | 1
1681 | КЛ | 35 кВ | Разработка и утверждение ДПТ по границам земельного участка при прохождении КЛ протяженностью 1,5-3,8 км напряжение 35 кВ(1 ед.) |  | 143 | 0 | 171.6 | 1 ед. |  | П9-55 | 1 | 1 | 1 | 1 | 1 | 1 | 1 | 1 | 1 | 1 | 1 | 1 | 1 | 1 | 1 | 1 | 1 | 1 | 1 | 1
1682 | КЛ | 35 кВ | Разработка и утверждение ДПТ по границам земельного участка при прохождении КЛ протяженностью 3,9-12,7 км напряжение 35 кВ(1 ед.) |  | 122 | 0 | 146.4 | 1 ед. |  | П9-56 | 1 | 1 | 1 | 1 | 1 | 1 | 1 | 1 | 1 | 1 | 1 | 1 | 1 | 1 | 1 | 1 | 1 | 1 | 1 | 1
1683 | КЛ | 35 кВ | Разработка и утверждение ДПТ по границам земельного участка при прохождении КЛ протяженностью 12,8-25,9 км напряжение 35 кВ(1 ед.) |  | 103 | 0 | 123.6 | 1 ед. |  | П9-57 | 1 | 1 | 1 | 1 | 1 | 1 | 1 | 1 | 1 | 1 | 1 | 1 | 1 | 1 | 1 | 1 | 1 | 1 | 1 | 1
1684 | КЛ | 35 кВ | Разработка и утверждение ДПТ по границам земельного участка при прохождении КЛ протяженностью 26-41,7 км напряжение 35 кВ(1 ед.) |  | 88 | 0 | 105.6 | 1 ед. |  | П9-58 | 1 | 1 | 1 | 1 | 1 | 1 | 1 | 1 | 1 | 1 | 1 | 1 | 1 | 1 | 1 | 1 | 1 | 1 | 1 | 1
1685 | КЛ | 35 кВ | Разработка и утверждение ДПТ по границам земельного участка при прохождении КЛ протяженностью 41,8-60 км напряжение 35 кВ(1 ед.) |  | 75 | 0 | 90 | 1 ед. |  | П9-59 | 1 | 1 | 1 | 1 | 1 | 1 | 1 | 1 | 1 | 1 | 1 | 1 | 1 | 1 | 1 | 1 | 1 | 1 | 1 | 1
1686 | КЛ | 35 кВ | Разработка и утверждение ДПТ по границам земельного участка при прохождении КЛ протяженностью 60 км напряжение 35 кВ(1 ед.) |  | 64 | 0 | 76.8 | 1 ед. |  | П9-60 | 1 | 1 | 1 | 1 | 1 | 1 | 1 | 1 | 1 | 1 | 1 | 1 | 1 | 1 | 1 | 1 | 1 | 1 | 1 | 1
1687 | КЛ | 110 кВ | Разработка и утверждение ДПТ по границам земельного участка при прохождении КЛ протяженностью 1,2-3,9 км напряжение 110 кВ(1 ед.) |  | 224 | 0 | 268.8 | 1 ед. |  | П9-61 | 1 | 1 | 1 | 1 | 1 | 1 | 1 | 1 | 1 | 1 | 1 | 1 | 1 | 1 | 1 | 1 | 1 | 1 | 1 | 1
1688 | КЛ | 110 кВ | Разработка и утверждение ДПТ по границам земельного участка при прохождении КЛ протяженностью 4-10 км напряжение 110 кВ(1 ед.) |  | 193 | 0 | 231.6 | 1 ед. |  | П9-62 | 1 | 1 | 1 | 1 | 1 | 1 | 1 | 1 | 1 | 1 | 1 | 1 | 1 | 1 | 1 | 1 | 1 | 1 | 1 | 1
1689 | КЛ | 110 кВ | Разработка и утверждение ДПТ по границам земельного участка при прохождении КЛ протяженностью 11-19 км напряжение 110 кВ(1 ед.) |  | 160 | 0 | 192 | 1 ед. |  | П9-63 | 1 | 1 | 1 | 1 | 1 | 1 | 1 | 1 | 1 | 1 | 1 | 1 | 1 | 1 | 1 | 1 | 1 | 1 | 1 | 1
1690 | КЛ | 110 кВ | Разработка и утверждение ДПТ по границам земельного участка при прохождении КЛ протяженностью 20-30 км напряжение 110 кВ(1 ед.) |  | 135 | 0 | 162 | 1 ед. |  | П9-64 | 1 | 1 | 1 | 1 | 1 | 1 | 1 | 1 | 1 | 1 | 1 | 1 | 1 | 1 | 1 | 1 | 1 | 1 | 1 | 1
1691 | КЛ | 110 кВ | Разработка и утверждение ДПТ по границам земельного участка при прохождении КЛ протяженностью 35-50 км напряжение 110 кВ(1 ед.) |  | 108 | 0 | 129.6 | 1 ед. |  | П9-65 | 1 | 1 | 1 | 1 | 1 | 1 | 1 | 1 | 1 | 1 | 1 | 1 | 1 | 1 | 1 | 1 | 1 | 1 | 1 | 1
1692 | КЛ | 110 кВ | Разработка и утверждение ДПТ по границам земельного участка при прохождении КЛ протяженностью 55-100 км напряжение 110 кВ(1 ед.) |  | 80 | 0 | 96 | 1 ед. |  | П9-66 | 1 | 1 | 1 | 1 | 1 | 1 | 1 | 1 | 1 | 1 | 1 | 1 | 1 | 1 | 1 | 1 | 1 | 1 | 1 | 1
1693 | КЛ | 110 кВ | Разработка и утверждение ДПТ по границам земельного участка при прохождении КЛ протяженностью 105-165 км напряжение 110 кВ(1 ед.) |  | 61 | 0 | 73.2 | 1 ед. |  | П9-67 | 1 | 1 | 1 | 1 | 1 | 1 | 1 | 1 | 1 | 1 | 1 | 1 | 1 | 1 | 1 | 1 | 1 | 1 | 1 | 1
1694 | КЛ | 110 кВ | Разработка и утверждение ДПТ по границам земельного участка при прохождении КЛ протяженностью 170-400 км напряжение 110 кВ(1 ед.) |  | 56 | 0 | 67.2 | 1 ед. |  | П9-68 | 1 | 1 | 1 | 1 | 1 | 1 | 1 | 1 | 1 | 1 | 1 | 1 | 1 | 1 | 1 | 1 | 1 | 1 | 1 | 1
1695 | КЛ | 110 кВ | Разработка и утверждение ДПТ по границам земельного участка при прохождении КЛ протяженностью 400 км напряжение 110 кВ(1 ед.) |  | 48 | 0 | 57.6 | 1 ед. |  | П9-69 | 1 | 1 | 1 | 1 | 1 | 1 | 1 | 1 | 1 | 1 | 1 | 1 | 1 | 1 | 1 | 1 | 1 | 1 | 1 | 1
1696 | ВЛ | - | Кадастровые работы и работы по установлению земельно-правовых отношений ВЛ с кол-вом землепользователей до 15 на 100 км(100 км) |  | 2151 | 0 | 2581.2 | 100 км |  | П10-01-1 | 1 | 1 | 1 | 1 | 1 | 1 | 1 | 1 | 1 | 1 | 1 | 1 | 1 | 1 | 1 | 1 | 1 | 1 | 1 | 1
1697 | ВЛ | - | Кадастровые работы и работы по установлению земельно-правовых отношений ВЛ с кол-вом землепользователей от 16 до 30 на 100 км(100 км) |  | 6045 | 0 | 7254 | 100 км |  | П10-02-1 | 1 | 1 | 1 | 1 | 1 | 1 | 1 | 1 | 1 | 1 | 1 | 1 | 1 | 1 | 1 | 1 | 1 | 1 | 1 | 1
1698 | ВЛ | - | Кадастровые работы и работы по установлению земельно-правовых отношений ВЛ с кол-вом землепользователей свыше 31 на 100 км(100 км) |  | 14227 | 0 | 17072.4 | 100 км |  | П10-03-1 | 1 | 1 | 1 | 1 | 1 | 1 | 1 | 1 | 1 | 1 | 1 | 1 | 1 | 1 | 1 | 1 | 1 | 1 | 1 | 1
1699 | КЛ | - | Устройство траншеи при прокладке до двух кабелей ВОК без учёта восстановления газонов(1 м2) |  | 496 | 0 | 595.2 | 1 м2 |  | Б3-01 | 1 | 1 | 1 | 1 | 1 | 1 | 1 | 1 | 1 | 1 | 1 | 1 | 1 | 1 | 1 | 1 | 1 | 1 | 1 | 1
1700 | КЛ | - | Устройство траншеи при прокладке одного кабеля ВОК с учётом восстановления газонов(1 м2) |  | 1338 | 0 | 1605.6 | 1 м2 |  | Б3-02 | 1 | 1 | 1 | 1 | 1 | 1 | 1 | 1 | 1 | 1 | 1 | 1 | 1 | 1 | 1 | 1 | 1 | 1 | 1 | 1
1701 | КЛ | - | Устройство траншеи при прокладке двух кабелей ВОК с учётом восстановления газонов(1 м2) |  | 1771 | 0 | 2125.2 | 1 м2 |  | Б3-03 | 1 | 1 | 1 | 1 | 1 | 1 | 1 | 1 | 1 | 1 | 1 | 1 | 1 | 1 | 1 | 1 | 1 | 1 | 1 | 1
1702 | КЛ | - | Восстановление дорожного покрытия при прокладке КЛ (тротуар)(1 м2) |  | 1.3 | 0 | 1.56 | 1 м2 |  | Б4-01 | 1 | 1 | 1 | 1 | 1 | 1 | 1 | 1 | 1 | 1 | 1 | 1 | 1 | 1 | 1 | 1 | 1 | 1 | 1 | 1
1703 | КЛ | - | Восстановление дорожного покрытия при прокладке КЛ (проезжая часть)(1 м2) |  | 2.32 | 0 | 2.784 | 1 м2 |  | Б4-02 | 1 | 1 | 1 | 1 | 1 | 1 | 1 | 1 | 1 | 1 | 1 | 1 | 1 | 1 | 1 | 1 | 1 | 1 | 1 | 1
1704 | КЛ | 0,4 кВ | Устройство траншеи КЛ и восстановление благоустройства напряжение 0,4 кВ, одна цепь с учетом восстановления газонов(1 км ) |  | 1388 | 0 | 1665.6 | 1 км |  | Б2-01-3 | 1 | 1 | 1 | 1 | 1 | 1 | 1 | 1 | 1 | 1 | 1 | 1 | 1 | 1 | 1 | 1 | 1 | 1 | 1 | 1
1705 | КЛ | 6-15 кВ | Устройство траншеи КЛ и восстановление благоустройства напряжение 6-15 кВ, одна цепь с учетом восстановления газонов(1 км ) |  | 2320 | 0 | 2784 | 1 км |  | Б2-02-3 | 1 | 1 | 1 | 1 | 1 | 1 | 1 | 1 | 1 | 1 | 1 | 1 | 1 | 1 | 1 | 1 | 1 | 1 | 1 | 1
1706 | КЛ | 20-35 кВ | Устройство траншеи КЛ и восстановление благоустройства напряжение 20-35 кВ, одна цепь с учетом восстановления газонов(1 км ) |  | 7912 | 0 | 9494.4 | 1 км |  | Б2-03-3 | 1 | 1 | 1 | 1 | 1 | 1 | 1 | 1 | 1 | 1 | 1 | 1 | 1 | 1 | 1 | 1 | 1 | 1 | 1 | 1
1707 | КЛ | 110-220 кВ | Устройство траншеи КЛ и восстановление благоустройства напряжение 110-220 кВ, одна цепь с учетом восстановления газонов(1 км ) |  | 11161 | 0 | 13393.2 | 1 км |  | Б2-05-3 | 1 | 1 | 1 | 1 | 1 | 1 | 1 | 1 | 1 | 1 | 1 | 1 | 1 | 1 | 1 | 1 | 1 | 1 | 1 | 1
1708 | КЛ | 0,4 кВ | Устройство траншеи КЛ и восстановление благоустройства напряжение 0,4 кВ, две цепи с учетом восстановления газонов(1 км ) |  | 1771 | 0 | 2125.2 | 1 км |  | Б2-01-4 | 1 | 1 | 1 | 1 | 1 | 1 | 1 | 1 | 1 | 1 | 1 | 1 | 1 | 1 | 1 | 1 | 1 | 1 | 1 | 1
1709 | КЛ | 6-15 кВ | Устройство траншеи КЛ и восстановление благоустройства напряжение 6-15 кВ, две цепи с учетом восстановления газонов(1 км ) |  | 2703 | 0 | 3243.6 | 1 км |  | Б2-02-4 | 1 | 1 | 1 | 1 | 1 | 1 | 1 | 1 | 1 | 1 | 1 | 1 | 1 | 1 | 1 | 1 | 1 | 1 | 1 | 1
1710 | КЛ | 20-35 кВ | Устройство траншеи КЛ и восстановление благоустройства напряжение 20-35 кВ, две цепи с учетом восстановления газонов(1 км ) |  | 8437 | 0 | 10124.4 | 1 км |  | Б2-03-4 | 1 | 1 | 1 | 1 | 1 | 1 | 1 | 1 | 1 | 1 | 1 | 1 | 1 | 1 | 1 | 1 | 1 | 1 | 1 | 1
1711 | КЛ | 110-220 кВ | Устройство траншеи КЛ и восстановление благоустройства напряжение 110-220 кВ, две цепи с учетом восстановления газонов(1 км ) |  | 15021 | 0 | 18025.2 | 1 км |  | Б2-05-4 | 1 | 1 | 1 | 1 | 1 | 1 | 1 | 1 | 1 | 1 | 1 | 1 | 1 | 1 | 1 | 1 | 1 | 1 | 1 | 1
1712 | КЛ | 0,4 кВ | Устройство траншеи КЛ и восстановление благоустройства напряжение 0,4 кВ, одна цепь без восстановления газонов(1 км ) |  | 496 | 0 | 595.2 | 1 км |  | Б2-01-1 | 1 | 1 | 1 | 1 | 1 | 1 | 1 | 1 | 1 | 1 | 1 | 1 | 1 | 1 | 1 | 1 | 1 | 1 | 1 | 1
1713 | КЛ | 6-15 кВ | Устройство траншеи КЛ и восстановление благоустройства напряжение 6-15 кВ, одна цепь без восстановления газонов(1 км ) |  | 1428 | 0 | 1713.6 | 1 км |  | Б2-02-1 | 1 | 1 | 1 | 1 | 1 | 1 | 1 | 1 | 1 | 1 | 1 | 1 | 1 | 1 | 1 | 1 | 1 | 1 | 1 | 1
1714 | КЛ | 20-35 кВ | Устройство траншеи КЛ и восстановление благоустройства напряжение 20-35 кВ, одна цепь без восстановления газонов(1 км ) |  | 6599 | 0 | 7918.8 | 1 км |  | Б2-03-1 | 1 | 1 | 1 | 1 | 1 | 1 | 1 | 1 | 1 | 1 | 1 | 1 | 1 | 1 | 1 | 1 | 1 | 1 | 1 | 1
1715 | КЛ | 110-220 кВ | Устройство траншеи КЛ и восстановление благоустройства напряжение 110-220 кВ, одна цепь без восстановления газонов(1 км ) |  | 8536 | 0 | 10243.2 | 1 км |  | Б2-05-2 | 1 | 1 | 1 | 1 | 1 | 1 | 1 | 1 | 1 | 1 | 1 | 1 | 1 | 1 | 1 | 1 | 1 | 1 | 1 | 1
1716 | КЛ | 0,4 кВ | Устройство траншеи КЛ и восстановление благоустройства напряжение 0,4 кВ, две цепи без восстановления газонов(1 км ) |  | 496 | 0 | 595.2 | 1 км |  | Б2-01-2 | 1 | 1 | 1 | 1 | 1 | 1 | 1 | 1 | 1 | 1 | 1 | 1 | 1 | 1 | 1 | 1 | 1 | 1 | 1 | 1
1717 | КЛ | 6-15 кВ | Устройство траншеи КЛ и восстановление благоустройства напряжение 6-15 кВ, две цепи без восстановления газонов(1 км ) |  | 1428 | 0 | 1713.6 | 1 км |  | Б2-02-2 | 1 | 1 | 1 | 1 | 1 | 1 | 1 | 1 | 1 | 1 | 1 | 1 | 1 | 1 | 1 | 1 | 1 | 1 | 1 | 1
1718 | КЛ | 20-35 кВ | Устройство траншеи КЛ и восстановление благоустройства напряжение 20-35 кВ, две цепи без восстановления газонов(1 км ) |  | 6599 | 0 | 7918.8 | 1 км |  | Б2-03-2 | 1 | 1 | 1 | 1 | 1 | 1 | 1 | 1 | 1 | 1 | 1 | 1 | 1 | 1 | 1 | 1 | 1 | 1 | 1 | 1
1719 | КЛ | 110-220 кВ | Устройство траншеи КЛ и восстановление благоустройства напряжение 110-220 кВ, две цепи без восстановления газонов(1 км ) |  | 11871 | 0 | 14245.2 | 1 км |  | Б2-05-4 | 1 | 1 | 1 | 1 | 1 | 1 | 1 | 1 | 1 | 1 | 1 | 1 | 1 | 1 | 1 | 1 | 1 | 1 | 1 | 1
1720 | ПС | 35 кВ | Благоустройство тер-рии под ячейку выключателя НУ напряжением 35 кВ(167 м2/шт.) |  | 419.17 | 0 | 503.004 | 1 шт |  | Б1-02; С1-01-1 | 1 | 1 | 1 | 1 | 1 | 1 | 1 | 1 | 1 | 1 | 1 | 1 | 1 | 1 | 1 | 1 | 1 | 1 | 1 | 1
1721 | ПС | 35 кВ | Благоустройство тер-рии под ячейку трансформатора (комплект из 3-х фаз) напряжением 35 кВ(67 м2/шт) |  | 168.17 | 0 | 201.804 | 1 шт |  | Б1-02; С1-03-1 | 1 | 1 | 1 | 1 | 1 | 1 | 1 | 1 | 1 | 1 | 1 | 1 | 1 | 1 | 1 | 1 | 1 | 1 | 1 | 1
1722 | ПС | 35 кВ | Благоустройство тер-рии под основные здания (ОПУ, ЗРУ, РЩ) в целом а одну ПС (или ЗПС) напряжением 35 кВ(970 м2/шт) |  | 2434.7 | 0 | 2921.64 | 1 шт |  | Б1-02; С1-04-1 | 1 | 1 | 1 | 1 | 1 | 1 | 1 | 1 | 1 | 1 | 1 | 1 | 1 | 1 | 1 | 1 | 1 | 1 | 1 | 1
1723 | ПС | 35 кВ | Благоустройство тер-рии под ячейку ВУ (КРУ(Э)) ПС(ЗПС) напряжением 35 кВ(1,6 м2/шт) |  | 4.016 | 0 | 4.8192 | 1 шт |  | Б1-02; С1-02-1 | 1 | 1 | 1 | 1 | 1 | 1 | 1 | 1 | 1 | 1 | 1 | 1 | 1 | 1 | 1 | 1 | 1 | 1 | 1 | 1
1724 | ПС | 35 кВ | Благоустройство тер-рии под прочие объекты в целом на одну ПС (или ЗПС) напряжением 35 кВ(510 м2/шт) |  | 1280.1 | 0 | 1536.12 | 1 шт |  | Б1-02; С1-06-1 | 1 | 1 | 1 | 1 | 1 | 1 | 1 | 1 | 1 | 1 | 1 | 1 | 1 | 1 | 1 | 1 | 1 | 1 | 1 | 1
1725 | ПС | 110 кВ | Благоустройство тер-рии под ячейку выключателя НУ напряжением 110 кВ(833 м2/шт) |  | 2090.83 | 0 | 2508.996 | 1 шт |  | Б1-02; С1-01-2 | 1 | 1 | 1 | 1 | 1 | 1 | 1 | 1 | 1 | 1 | 1 | 1 | 1 | 1 | 1 | 1 | 1 | 1 | 1 | 1
1726 | ПС | 110 кВ | Благоустройство тер-рии под ячейку ВУ (КРУ(Э)) напряжением 110 кВ(68 м2/шт) |  | 170.68 | 0 | 204.816 | 1 шт |  | Б1-02; С1-02-2 | 1 | 1 | 1 | 1 | 1 | 1 | 1 | 1 | 1 | 1 | 1 | 1 | 1 | 1 | 1 | 1 | 1 | 1 | 1 | 1
1727 | ПС | 110 кВ | Благоустройство тер-рии под ячейку трансформатора (комплект из 3-х фаз) напряжением 110 кВ(100 м2/шт) |  | 251 | 0 | 301.2 | 1 шт |  | Б1-02; С1-03-2 | 1 | 1 | 1 | 1 | 1 | 1 | 1 | 1 | 1 | 1 | 1 | 1 | 1 | 1 | 1 | 1 | 1 | 1 | 1 | 1
1728 | ПС | 110 кВ | Благоустройство тер-рии под основные здания (ОПУ, ЗРУ, РЩ) в целом а одну ПС (или ЗПС) напряжением 110 кВ(1220 м2/шт) |  | 3062.2 | 0 | 3674.64 | 1 шт |  | Б1-02; С1-04-2 | 1 | 1 | 1 | 1 | 1 | 1 | 1 | 1 | 1 | 1 | 1 | 1 | 1 | 1 | 1 | 1 | 1 | 1 | 1 | 1
1729 | ПС | 110 кВ | Благоустройство тер-рии под средства компенсации реактивной мощности (комплект из 3-х фаз) напряжением 110 кВ(317 м2/шт) |  | 795.67 | 0 | 954.804 | 1 шт |  | Б1-02; С1-05-2 | 1 | 1 | 1 | 1 | 1 | 1 | 1 | 1 | 1 | 1 | 1 | 1 | 1 | 1 | 1 | 1 | 1 | 1 | 1 | 1
1730 | ПС | 110 кВ | Благоустройство тер-рии под прочие объекты в целом на одну ПС (или ЗПС) напряжением 110 кВ(1275 м2/шт) |  | 3200.25 | 0 | 3840.3 | 1 шт |  | Б1-02; С1-06-2 | 1 | 1 | 1 | 1 | 1 | 1 | 1 | 1 | 1 | 1 | 1 | 1 | 1 | 1 | 1 | 1 | 1 | 1 | 1 | 1
1731 | ПС | 220 кВ | Благоустройство тер-рии под ячейку выключателя НУ напряжением 220 кВ(2333 м2/шт) |  | 5855.83 | 0 | 7026.996 | 1 шт |  | Б1-02; С1-01-3 | 1 | 1 | 1 | 1 | 1 | 1 | 1 | 1 | 1 | 1 | 1 | 1 | 1 | 1 | 1 | 1 | 1 | 1 | 1 | 1
1732 | ПС | 220 кВ | Благоустройство тер-рии под ячейку ВУ (КРУ(Э)) напряжением 220 кВ(227 м2/шт) |  | 569.77 | 0 | 683.724 | 1 шт |  | Б1-02; С1-02-3 | 1 | 1 | 1 | 1 | 1 | 1 | 1 | 1 | 1 | 1 | 1 | 1 | 1 | 1 | 1 | 1 | 1 | 1 | 1 | 1
1733 | ПС | 220 кВ | Благоустройство тер-рии под ячейку трансформатора (комплект из 3-х фаз) напряжением 220 кВ(333 м2/шт) |  | 835.83 | 0 | 1002.996 | 1 шт |  | Б1-02; С1-03-3 | 1 | 1 | 1 | 1 | 1 | 1 | 1 | 1 | 1 | 1 | 1 | 1 | 1 | 1 | 1 | 1 | 1 | 1 | 1 | 1
1734 | ПС | 220 кВ | Благоустройство тер-рии под основные здания (ОПУ, ЗРУ, РЩ) в целом а одну ПС (или ЗПС) напряжением 220 кВ(1340 м2/шт) |  | 3363.4 | 0 | 4036.08 | 1 шт |  | Б1-02; С1-04-3 | 1 | 1 | 1 | 1 | 1 | 1 | 1 | 1 | 1 | 1 | 1 | 1 | 1 | 1 | 1 | 1 | 1 | 1 | 1 | 1
1735 | ПС | 220 кВ | Благоустройство тер-рии под средства компенсации реактивной мощности (комплект из 3-х фаз) напряжением 220 кВ(350 м2/шт) |  | 878.5 | 0 | 1054.2 | 1 шт |  | Б1-02; С1-05-3 | 1 | 1 | 1 | 1 | 1 | 1 | 1 | 1 | 1 | 1 | 1 | 1 | 1 | 1 | 1 | 1 | 1 | 1 | 1 | 1
1736 | ПС | 220 кВ | Благоустройство тер-рии под прочие объекты в целом на одну ПС (или ЗПС) напряжением 220 кВ(1833 м2/шт) |  | 4600.83 | 0 | 5520.996 | 1 шт |  | Б1-02; С1-06-3 | 1 | 1 | 1 | 1 | 1 | 1 | 1 | 1 | 1 | 1 | 1 | 1 | 1 | 1 | 1 | 1 | 1 | 1 | 1 | 1
1737 | ПС | 35 кВ | Благоустройство тер-рии под ячейку выключателя НУ напряжением 35 кВ(167 м2/шт.) |  | 419.17 | 0 | 503.004 | 1 шт |  | Б1-02; С1-01-1 | 1 | 1 | 1 | 1 | 1 | 1 | 1 | 1 | 1 | 1 | 1 | 1 | 1 | 1 | 1 | 1 | 1 | 1 | 1 | 1
1738 | ПС | 35 кВ | Благоустройство тер-рии под ячейку трансформатора (комплект из 3-х фаз) напряжением 35 кВ(67 м2/шт) |  | 168.17 | 0 | 201.804 | 1 шт |  | Б1-02; С1-03-1 | 1 | 1 | 1 | 1 | 1 | 1 | 1 | 1 | 1 | 1 | 1 | 1 | 1 | 1 | 1 | 1 | 1 | 1 | 1 | 1
1739 | ПС | 35 кВ | Благоустройство тер-рии под основные здания (ОПУ, ЗРУ, РЩ) в целом а одну ПС (или ЗПС) напряжением 35 кВ(970 м2/шт) |  | 2434.7 | 0 | 2921.64 | 1 шт |  | Б1-02; С1-04-1 | 1 | 1 | 1 | 1 | 1 | 1 | 1 | 1 | 1 | 1 | 1 | 1 | 1 | 1 | 1 | 1 | 1 | 1 | 1 | 1
1740 | ПС | 35 кВ | Благоустройство тер-рии под ячейку ВУ (КРУ(Э)) ПС(ЗПС) напряжением 35 кВ(1,6 м2/шт) |  | 4.016 | 0 | 4.8192 | 1 шт |  | Б1-02; С1-02-1 | 1 | 1 | 1 | 1 | 1 | 1 | 1 | 1 | 1 | 1 | 1 | 1 | 1 | 1 | 1 | 1 | 1 | 1 | 1 | 1
1741 | ПС | 35 кВ | Благоустройство тер-рии под прочие объекты в целом на одну ПС (или ЗПС) напряжением 35 кВ(510 м2/шт) |  | 1280.1 | 0 | 1536.12 | 1 шт |  | Б1-02; С1-06-1 | 1 | 1 | 1 | 1 | 1 | 1 | 1 | 1 | 1 | 1 | 1 | 1 | 1 | 1 | 1 | 1 | 1 | 1 | 1 | 1
1742 | ПС | 110 кВ | Благоустройство тер-рии под ячейку выключателя НУ напряжением 110 кВ(833 м2/шт) |  | 2090.83 | 0 | 2508.996 | 1 шт |  | Б1-02; С1-01-2 | 1 | 1 | 1 | 1 | 1 | 1 | 1 | 1 | 1 | 1 | 1 | 1 | 1 | 1 | 1 | 1 | 1 | 1 | 1 | 1
1743 | ПС | 110 кВ | Благоустройство тер-рии под ячейку ВУ (КРУ(Э)) напряжением 110 кВ(68 м2/шт) |  | 170.68 | 0 | 204.816 | 1 шт |  | Б1-02; С1-02-2 | 1 | 1 | 1 | 1 | 1 | 1 | 1 | 1 | 1 | 1 | 1 | 1 | 1 | 1 | 1 | 1 | 1 | 1 | 1 | 1
1744 | ПС | 110 кВ | Благоустройство тер-рии под ячейку трансформатора (комплект из 3-х фаз) напряжением 110 кВ(100 м2/шт) |  | 251 | 0 | 301.2 | 1 шт |  | Б1-02; С1-03-2 | 1 | 1 | 1 | 1 | 1 | 1 | 1 | 1 | 1 | 1 | 1 | 1 | 1 | 1 | 1 | 1 | 1 | 1 | 1 | 1
1745 | ПС | 110 кВ | Благоустройство тер-рии под основные здания (ОПУ, ЗРУ, РЩ) в целом а одну ПС (или ЗПС) напряжением 110 кВ(1220 м2/шт) |  | 3062.2 | 0 | 3674.64 | 1 шт |  | Б1-02; С1-04-2 | 1 | 1 | 1 | 1 | 1 | 1 | 1 | 1 | 1 | 1 | 1 | 1 | 1 | 1 | 1 | 1 | 1 | 1 | 1 | 1
1746 | ПС | 110 кВ | Благоустройство тер-рии под средства компенсации реактивной мощности (комплект из 3-х фаз) напряжением 110 кВ(317 м2/шт) |  | 795.67 | 0 | 954.804 | 1 шт |  | Б1-02; С1-05-2 | 1 | 1 | 1 | 1 | 1 | 1 | 1 | 1 | 1 | 1 | 1 | 1 | 1 | 1 | 1 | 1 | 1 | 1 | 1 | 1
1747 | ПС | 110 кВ | Благоустройство тер-рии под прочие объекты в целом на одну ПС (или ЗПС) напряжением 110 кВ(1275 м2/шт) |  | 3200.25 | 0 | 3840.3 | 1 шт |  | Б1-02; С1-06-2 | 1 | 1 | 1 | 1 | 1 | 1 | 1 | 1 | 1 | 1 | 1 | 1 | 1 | 1 | 1 | 1 | 1 | 1 | 1 | 1
1748 | ПС | 220 кВ | Благоустройство тер-рии под ячейку выключателя НУ напряжением 220 кВ(2333 м2/шт) |  | 5855.83 | 0 | 7026.996 | 1 шт |  | Б1-02; С1-01-3 | 1 | 1 | 1 | 1 | 1 | 1 | 1 | 1 | 1 | 1 | 1 | 1 | 1 | 1 | 1 | 1 | 1 | 1 | 1 | 1
1749 | ПС | 220 кВ | Благоустройство тер-рии под ячейку ВУ (КРУ(Э)) напряжением 220 кВ(227 м2/шт) |  | 569.77 | 0 | 683.724 | 1 шт |  | Б1-02; С1-02-3 | 1 | 1 | 1 | 1 | 1 | 1 | 1 | 1 | 1 | 1 | 1 | 1 | 1 | 1 | 1 | 1 | 1 | 1 | 1 | 1
1750 | ПС | 220 кВ | Благоустройство тер-рии под ячейку трансформатора (комплект из 3-х фаз) напряжением 220 кВ(333 м2/шт) |  | 835.83 | 0 | 1002.996 | 1 шт |  | Б1-02; С1-03-3 | 1 | 1 | 1 | 1 | 1 | 1 | 1 | 1 | 1 | 1 | 1 | 1 | 1 | 1 | 1 | 1 | 1 | 1 | 1 | 1
1751 | ПС | 220 кВ | Благоустройство тер-рии под основные здания (ОПУ, ЗРУ, РЩ) в целом а одну ПС (или ЗПС) напряжением 220 кВ(1340 м2/шт) |  | 3363.4 | 0 | 4036.08 | 1 шт |  | Б1-02; С1-04-3 | 1 | 1 | 1 | 1 | 1 | 1 | 1 | 1 | 1 | 1 | 1 | 1 | 1 | 1 | 1 | 1 | 1 | 1 | 1 | 1
1752 | ПС | 220 кВ | Благоустройство тер-рии под средства компенсации реактивной мощности (комплект из 3-х фаз) напряжением 220 кВ(350 м2/шт) |  | 878.5 | 0 | 1054.2 | 1 шт |  | Б1-02; С1-05-3 | 1 | 1 | 1 | 1 | 1 | 1 | 1 | 1 | 1 | 1 | 1 | 1 | 1 | 1 | 1 | 1 | 1 | 1 | 1 | 1
1753 | ПС | 220 кВ | Благоустройство тер-рии под прочие объекты в целом на одну ПС (или ЗПС) напряжением 220 кВ(1833 м2/шт) |  | 4600.83 | 0 | 5520.996 | 1 шт |  | Б1-02; С1-06-3 | 1 | 1 | 1 | 1 | 1 | 1 | 1 | 1 | 1 | 1 | 1 | 1 | 1 | 1 | 1 | 1 | 1 | 1 | 1 | 1
1754 | ПС | 35 кВ | Благоустройство тер-рии под ячейку выключателя НУ напряжением 35 кВ(167 м2/шт.) |  | 419.17 | 0 | 503.004 | 1 шт |  | Б1-02; С1-01-1 | 1 | 1 | 1 | 1 | 1 | 1 | 1 | 1 | 1 | 1 | 1 | 1 | 1 | 1 | 1 | 1 | 1 | 1 | 1 | 1
1755 | ПС | 35 кВ | Благоустройство тер-рии под ячейку трансформатора (комплект из 3-х фаз) напряжением 35 кВ(67 м2/шт) |  | 168.17 | 0 | 201.804 | 1 шт |  | Б1-02; С1-03-1 | 1 | 1 | 1 | 1 | 1 | 1 | 1 | 1 | 1 | 1 | 1 | 1 | 1 | 1 | 1 | 1 | 1 | 1 | 1 | 1
1756 | ПС | 35 кВ | Благоустройство тер-рии под основные здания (ОПУ, ЗРУ, РЩ) в целом а одну ПС (или ЗПС) напряжением 35 кВ(970 м2/шт) |  | 2434.7 | 0 | 2921.64 | 1 шт |  | Б1-02; С1-04-1 | 1 | 1 | 1 | 1 | 1 | 1 | 1 | 1 | 1 | 1 | 1 | 1 | 1 | 1 | 1 | 1 | 1 | 1 | 1 | 1
1757 | ПС | 35 кВ | Благоустройство тер-рии под ячейку ВУ (КРУ(Э)) ПС(ЗПС) напряжением 35 кВ(1,6 м2/шт) |  | 4.016 | 0 | 4.8192 | 1 шт |  | Б1-02; С1-02-1 | 1 | 1 | 1 | 1 | 1 | 1 | 1 | 1 | 1 | 1 | 1 | 1 | 1 | 1 | 1 | 1 | 1 | 1 | 1 | 1
1758 | ПС | 35 кВ | Благоустройство тер-рии под прочие объекты в целом на одну ПС (или ЗПС) напряжением 35 кВ(510 м2/шт) |  | 1280.1 | 0 | 1536.12 | 1 шт |  | Б1-02; С1-06-1 | 1 | 1 | 1 | 1 | 1 | 1 | 1 | 1 | 1 | 1 | 1 | 1 | 1 | 1 | 1 | 1 | 1 | 1 | 1 | 1
1759 | ПС | 110 кВ | Благоустройство тер-рии под ячейку выключателя НУ напряжением 110 кВ(833 м2/шт) |  | 2090.83 | 0 | 2508.996 | 1 шт |  | Б1-02; С1-01-2 | 1 | 1 | 1 | 1 | 1 | 1 | 1 | 1 | 1 | 1 | 1 | 1 | 1 | 1 | 1 | 1 | 1 | 1 | 1 | 1
1760 | ПС | 110 кВ | Благоустройство тер-рии под ячейку ВУ (КРУ(Э)) напряжением 110 кВ(68 м2/шт) |  | 170.68 | 0 | 204.816 | 1 шт |  | Б1-02; С1-02-2 | 1 | 1 | 1 | 1 | 1 | 1 | 1 | 1 | 1 | 1 | 1 | 1 | 1 | 1 | 1 | 1 | 1 | 1 | 1 | 1
1761 | ПС | 110 кВ | Благоустройство тер-рии под ячейку трансформатора (комплект из 3-х фаз) напряжением 110 кВ(100 м2/шт) |  | 251 | 0 | 301.2 | 1 шт |  | Б1-02; С1-03-2 | 1 | 1 | 1 | 1 | 1 | 1 | 1 | 1 | 1 | 1 | 1 | 1 | 1 | 1 | 1 | 1 | 1 | 1 | 1 | 1
1762 | ПС | 110 кВ | Благоустройство тер-рии под основные здания (ОПУ, ЗРУ, РЩ) в целом а одну ПС (или ЗПС) напряжением 110 кВ(1220 м2/шт) |  | 3062.2 | 0 | 3674.64 | 1 шт |  | Б1-02; С1-04-2 | 1 | 1 | 1 | 1 | 1 | 1 | 1 | 1 | 1 | 1 | 1 | 1 | 1 | 1 | 1 | 1 | 1 | 1 | 1 | 1
1763 | ПС | 110 кВ | Благоустройство тер-рии под средства компенсации реактивной мощности (комплект из 3-х фаз) напряжением 110 кВ(317 м2/шт) |  | 795.67 | 0 | 954.804 | 1 шт |  | Б1-02; С1-05-2 | 1 | 1 | 1 | 1 | 1 | 1 | 1 | 1 | 1 | 1 | 1 | 1 | 1 | 1 | 1 | 1 | 1 | 1 | 1 | 1
1764 | ПС | 110 кВ | Благоустройство тер-рии под прочие объекты в целом на одну ПС (или ЗПС) напряжением 110 кВ(1275 м2/шт) |  | 3200.25 | 0 | 3840.3 | 1 шт |  | Б1-02; С1-06-2 | 1 | 1 | 1 | 1 | 1 | 1 | 1 | 1 | 1 | 1 | 1 | 1 | 1 | 1 | 1 | 1 | 1 | 1 | 1 | 1
1765 | ПС | 220 кВ | Благоустройство тер-рии под ячейку выключателя НУ напряжением 220 кВ(2333 м2/шт) |  | 5855.83 | 0 | 7026.996 | 1 шт |  | Б1-02; С1-01-3 | 1 | 1 | 1 | 1 | 1 | 1 | 1 | 1 | 1 | 1 | 1 | 1 | 1 | 1 | 1 | 1 | 1 | 1 | 1 | 1
1766 | ПС | 220 кВ | Благоустройство тер-рии под ячейку ВУ (КРУ(Э)) напряжением 220 кВ(227 м2/шт) |  | 569.77 | 0 | 683.724 | 1 шт |  | Б1-02; С1-02-3 | 1 | 1 | 1 | 1 | 1 | 1 | 1 | 1 | 1 | 1 | 1 | 1 | 1 | 1 | 1 | 1 | 1 | 1 | 1 | 1
1767 | ПС | 220 кВ | Благоустройство тер-рии под ячейку трансформатора (комплект из 3-х фаз) напряжением 220 кВ(333 м2/шт) |  | 835.83 | 0 | 1002.996 | 1 шт |  | Б1-02; С1-03-3 | 1 | 1 | 1 | 1 | 1 | 1 | 1 | 1 | 1 | 1 | 1 | 1 | 1 | 1 | 1 | 1 | 1 | 1 | 1 | 1
1768 | ПС | 220 кВ | Благоустройство тер-рии под основные здания (ОПУ, ЗРУ, РЩ) в целом а одну ПС (или ЗПС) напряжением 220 кВ(1340 м2/шт) |  | 3363.4 | 0 | 4036.08 | 1 шт |  | Б1-02; С1-04-3 | 1 | 1 | 1 | 1 | 1 | 1 | 1 | 1 | 1 | 1 | 1 | 1 | 1 | 1 | 1 | 1 | 1 | 1 | 1 | 1
1769 | ПС | 220 кВ | Благоустройство тер-рии под средства компенсации реактивной мощности (комплект из 3-х фаз) напряжением 220 кВ(350 м2/шт) |  | 878.5 | 0 | 1054.2 | 1 шт |  | Б1-02; С1-05-3 | 1 | 1 | 1 | 1 | 1 | 1 | 1 | 1 | 1 | 1 | 1 | 1 | 1 | 1 | 1 | 1 | 1 | 1 | 1 | 1
1770 | ПС | 220 кВ | Благоустройство тер-рии под прочие объекты в целом на одну ПС (или ЗПС) напряжением 220 кВ(1833 м2/шт) |  | 4600.83 | 0 | 5520.996 | 1 шт |  | Б1-02; С1-06-3 | 1 | 1 | 1 | 1 | 1 | 1 | 1 | 1 | 1 | 1 | 1 | 1 | 1 | 1 | 1 | 1 | 1 | 1 | 1 | 1
1771 | ПС | 35 кВ | Благоустройство тер-рии под ячейку выключателя НУ напряжением 35 кВ(167 м2/шт.) |  | 419.17 | 0 | 503.004 | 1 шт |  | Б1-02; С1-01-1 | 1 | 1 | 1 | 1 | 1 | 1 | 1 | 1 | 1 | 1 | 1 | 1 | 1 | 1 | 1 | 1 | 1 | 1 | 1 | 1
1772 | ПС | 35 кВ | Благоустройство тер-рии под ячейку трансформатора (комплект из 3-х фаз) напряжением 35 кВ(67 м2/шт) |  | 168.17 | 0 | 201.804 | 1 шт |  | Б1-02; С1-03-1 | 1 | 1 | 1 | 1 | 1 | 1 | 1 | 1 | 1 | 1 | 1 | 1 | 1 | 1 | 1 | 1 | 1 | 1 | 1 | 1
1773 | ПС | 35 кВ | Благоустройство тер-рии под основные здания (ОПУ, ЗРУ, РЩ) в целом а одну ПС (или ЗПС) напряжением 35 кВ(970 м2/шт) |  | 2434.7 | 0 | 2921.64 | 1 шт |  | Б1-02; С1-04-1 | 1 | 1 | 1 | 1 | 1 | 1 | 1 | 1 | 1 | 1 | 1 | 1 | 1 | 1 | 1 | 1 | 1 | 1 | 1 | 1
1774 | ПС | 35 кВ | Благоустройство тер-рии под ячейку ВУ (КРУ(Э)) ПС(ЗПС) напряжением 35 кВ(1,6 м2/шт) |  | 4.016 | 0 | 4.8192 | 1 шт |  | Б1-02; С1-02-1 | 1 | 1 | 1 | 1 | 1 | 1 | 1 | 1 | 1 | 1 | 1 | 1 | 1 | 1 | 1 | 1 | 1 | 1 | 1 | 1
1775 | ПС | 35 кВ | Благоустройство тер-рии под прочие объекты в целом на одну ПС (или ЗПС) напряжением 35 кВ(510 м2/шт) |  | 1280.1 | 0 | 1536.12 | 1 шт |  | Б1-02; С1-06-1 | 1 | 1 | 1 | 1 | 1 | 1 | 1 | 1 | 1 | 1 | 1 | 1 | 1 | 1 | 1 | 1 | 1 | 1 | 1 | 1
1776 | ПС | 110 кВ | Благоустройство тер-рии под ячейку выключателя НУ напряжением 110 кВ(833 м2/шт) |  | 2090.83 | 0 | 2508.996 | 1 шт |  | Б1-02; С1-01-2 | 1 | 1 | 1 | 1 | 1 | 1 | 1 | 1 | 1 | 1 | 1 | 1 | 1 | 1 | 1 | 1 | 1 | 1 | 1 | 1
1777 | ПС | 110 кВ | Благоустройство тер-рии под ячейку ВУ (КРУ(Э)) напряжением 110 кВ(68 м2/шт) |  | 170.68 | 0 | 204.816 | 1 шт |  | Б1-02; С1-02-2 | 1 | 1 | 1 | 1 | 1 | 1 | 1 | 1 | 1 | 1 | 1 | 1 | 1 | 1 | 1 | 1 | 1 | 1 | 1 | 1
1778 | ПС | 110 кВ | Благоустройство тер-рии под ячейку трансформатора (комплект из 3-х фаз) напряжением 110 кВ(100 м2/шт) |  | 251 | 0 | 301.2 | 1 шт |  | Б1-02; С1-03-2 | 1 | 1 | 1 | 1 | 1 | 1 | 1 | 1 | 1 | 1 | 1 | 1 | 1 | 1 | 1 | 1 | 1 | 1 | 1 | 1
1779 | ПС | 110 кВ | Благоустройство тер-рии под основные здания (ОПУ, ЗРУ, РЩ) в целом а одну ПС (или ЗПС) напряжением 110 кВ(1220 м2/шт) |  | 3062.2 | 0 | 3674.64 | 1 шт |  | Б1-02; С1-04-2 | 1 | 1 | 1 | 1 | 1 | 1 | 1 | 1 | 1 | 1 | 1 | 1 | 1 | 1 | 1 | 1 | 1 | 1 | 1 | 1
1780 | ПС | 110 кВ | Благоустройство тер-рии под средства компенсации реактивной мощности (комплект из 3-х фаз) напряжением 110 кВ(317 м2/шт) |  | 795.67 | 0 | 954.804 | 1 шт |  | Б1-02; С1-05-2 | 1 | 1 | 1 | 1 | 1 | 1 | 1 | 1 | 1 | 1 | 1 | 1 | 1 | 1 | 1 | 1 | 1 | 1 | 1 | 1
1781 | ПС | 110 кВ | Благоустройство тер-рии под прочие объекты в целом на одну ПС (или ЗПС) напряжением 110 кВ(1275 м2/шт) |  | 3200.25 | 0 | 3840.3 | 1 шт |  | Б1-02; С1-06-2 | 1 | 1 | 1 | 1 | 1 | 1 | 1 | 1 | 1 | 1 | 1 | 1 | 1 | 1 | 1 | 1 | 1 | 1 | 1 | 1
1782 | ПС | 220 кВ | Благоустройство тер-рии под ячейку выключателя НУ напряжением 220 кВ(2333 м2/шт) |  | 5855.83 | 0 | 7026.996 | 1 шт |  | Б1-02; С1-01-3 | 1 | 1 | 1 | 1 | 1 | 1 | 1 | 1 | 1 | 1 | 1 | 1 | 1 | 1 | 1 | 1 | 1 | 1 | 1 | 1
1783 | ПС | 220 кВ | Благоустройство тер-рии под ячейку ВУ (КРУ(Э)) напряжением 220 кВ(227 м2/шт) |  | 569.77 | 0 | 683.724 | 1 шт |  | Б1-02; С1-02-3 | 1 | 1 | 1 | 1 | 1 | 1 | 1 | 1 | 1 | 1 | 1 | 1 | 1 | 1 | 1 | 1 | 1 | 1 | 1 | 1
1784 | ПС | 220 кВ | Благоустройство тер-рии под ячейку трансформатора (комплект из 3-х фаз) напряжением 220 кВ(333 м2/шт) |  | 835.83 | 0 | 1002.996 | 1 шт |  | Б1-02; С1-03-3 | 1 | 1 | 1 | 1 | 1 | 1 | 1 | 1 | 1 | 1 | 1 | 1 | 1 | 1 | 1 | 1 | 1 | 1 | 1 | 1
1785 | ПС | 220 кВ | Благоустройство тер-рии под основные здания (ОПУ, ЗРУ, РЩ) в целом а одну ПС (или ЗПС) напряжением 220 кВ(1340 м2/шт) |  | 3363.4 | 0 | 4036.08 | 1 шт |  | Б1-02; С1-04-3 | 1 | 1 | 1 | 1 | 1 | 1 | 1 | 1 | 1 | 1 | 1 | 1 | 1 | 1 | 1 | 1 | 1 | 1 | 1 | 1
1786 | ПС | 220 кВ | Благоустройство тер-рии под средства компенсации реактивной мощности (комплект из 3-х фаз) напряжением 220 кВ(350 м2/шт) |  | 878.5 | 0 | 1054.2 | 1 шт |  | Б1-02; С1-05-3 | 1 | 1 | 1 | 1 | 1 | 1 | 1 | 1 | 1 | 1 | 1 | 1 | 1 | 1 | 1 | 1 | 1 | 1 | 1 | 1
1787 | ПС | 220 кВ | Благоустройство тер-рии под прочие объекты в целом на одну ПС (или ЗПС) напряжением 220 кВ(1833 м2/шт) |  | 4600.83 | 0 | 5520.996 | 1 шт |  | Б1-02; С1-06-3 | 1 | 1 | 1 | 1 | 1 | 1 | 1 | 1 | 1 | 1 | 1 | 1 | 1 | 1 | 1 | 1 | 1 | 1 | 1 | 1
1788 | ПС | 35 кВ | Благоустройство тер-рии под ячейку выключателя НУ напряжением 35 кВ(167 м2/шт.) |  | 419.17 | 0 | 503.004 | 1 шт |  | Б1-02; С1-01-1 | 1 | 1 | 1 | 1 | 1 | 1 | 1 | 1 | 1 | 1 | 1 | 1 | 1 | 1 | 1 | 1 | 1 | 1 | 1 | 1
1789 | ПС | 35 кВ | Благоустройство тер-рии под ячейку трансформатора (комплект из 3-х фаз) напряжением 35 кВ(67 м2/шт) |  | 168.17 | 0 | 201.804 | 1 шт |  | Б1-02; С1-03-1 | 1 | 1 | 1 | 1 | 1 | 1 | 1 | 1 | 1 | 1 | 1 | 1 | 1 | 1 | 1 | 1 | 1 | 1 | 1 | 1
1790 | ПС | 35 кВ | Благоустройство тер-рии под основные здания (ОПУ, ЗРУ, РЩ) в целом а одну ПС (или ЗПС) напряжением 35 кВ(970 м2/шт) |  | 2434.7 | 0 | 2921.64 | 1 шт |  | Б1-02; С1-04-1 | 1 | 1 | 1 | 1 | 1 | 1 | 1 | 1 | 1 | 1 | 1 | 1 | 1 | 1 | 1 | 1 | 1 | 1 | 1 | 1
1791 | ПС | 35 кВ | Благоустройство тер-рии под ячейку ВУ (КРУ(Э)) ПС(ЗПС) напряжением 35 кВ(1,6 м2/шт) |  | 4.016 | 0 | 4.8192 | 1 шт |  | Б1-02; С1-02-1 | 1 | 1 | 1 | 1 | 1 | 1 | 1 | 1 | 1 | 1 | 1 | 1 | 1 | 1 | 1 | 1 | 1 | 1 | 1 | 1
1792 | ПС | 35 кВ | Благоустройство тер-рии под прочие объекты в целом на одну ПС (или ЗПС) напряжением 35 кВ(510 м2/шт) |  | 1280.1 | 0 | 1536.12 | 1 шт |  | Б1-02; С1-06-1 | 1 | 1 | 1 | 1 | 1 | 1 | 1 | 1 | 1 | 1 | 1 | 1 | 1 | 1 | 1 | 1 | 1 | 1 | 1 | 1
1793 | ПС | 110 кВ | Благоустройство тер-рии под ячейку выключателя НУ напряжением 110 кВ(833 м2/шт) |  | 2090.83 | 0 | 2508.996 | 1 шт |  | Б1-02; С1-01-2 | 1 | 1 | 1 | 1 | 1 | 1 | 1 | 1 | 1 | 1 | 1 | 1 | 1 | 1 | 1 | 1 | 1 | 1 | 1 | 1
1794 | ПС | 110 кВ | Благоустройство тер-рии под ячейку ВУ (КРУ(Э)) напряжением 110 кВ(68 м2/шт) |  | 170.68 | 0 | 204.816 | 1 шт |  | Б1-02; С1-02-2 | 1 | 1 | 1 | 1 | 1 | 1 | 1 | 1 | 1 | 1 | 1 | 1 | 1 | 1 | 1 | 1 | 1 | 1 | 1 | 1
1795 | ПС | 110 кВ | Благоустройство тер-рии под ячейку трансформатора (комплект из 3-х фаз) напряжением 110 кВ(100 м2/шт) |  | 251 | 0 | 301.2 | 1 шт |  | Б1-02; С1-03-2 | 1 | 1 | 1 | 1 | 1 | 1 | 1 | 1 | 1 | 1 | 1 | 1 | 1 | 1 | 1 | 1 | 1 | 1 | 1 | 1
1796 | ПС | 110 кВ | Благоустройство тер-рии под основные здания (ОПУ, ЗРУ, РЩ) в целом а одну ПС (или ЗПС) напряжением 110 кВ(1220 м2/шт) |  | 3062.2 | 0 | 3674.64 | 1 шт |  | Б1-02; С1-04-2 | 1 | 1 | 1 | 1 | 1 | 1 | 1 | 1 | 1 | 1 | 1 | 1 | 1 | 1 | 1 | 1 | 1 | 1 | 1 | 1
1797 | ПС | 110 кВ | Благоустройство тер-рии под средства компенсации реактивной мощности (комплект из 3-х фаз) напряжением 110 кВ(317 м2/шт) |  | 795.67 | 0 | 954.804 | 1 шт |  | Б1-02; С1-05-2 | 1 | 1 | 1 | 1 | 1 | 1 | 1 | 1 | 1 | 1 | 1 | 1 | 1 | 1 | 1 | 1 | 1 | 1 | 1 | 1
1798 | ПС | 110 кВ | Благоустройство тер-рии под прочие объекты в целом на одну ПС (или ЗПС) напряжением 110 кВ(1275 м2/шт) |  | 3200.25 | 0 | 3840.3 | 1 шт |  | Б1-02; С1-06-2 | 1 | 1 | 1 | 1 | 1 | 1 | 1 | 1 | 1 | 1 | 1 | 1 | 1 | 1 | 1 | 1 | 1 | 1 | 1 | 1
1799 | ПС | 220 кВ | Благоустройство тер-рии под ячейку выключателя НУ напряжением 220 кВ(2333 м2/шт) |  | 5855.83 | 0 | 7026.996 | 1 шт |  | Б1-02; С1-01-3 | 1 | 1 | 1 | 1 | 1 | 1 | 1 | 1 | 1 | 1 | 1 | 1 | 1 | 1 | 1 | 1 | 1 | 1 | 1 | 1
1800 | ПС | 220 кВ | Благоустройство тер-рии под ячейку ВУ (КРУ(Э)) напряжением 220 кВ(227 м2/шт) |  | 569.77 | 0 | 683.724 | 1 шт |  | Б1-02; С1-02-3 | 1 | 1 | 1 | 1 | 1 | 1 | 1 | 1 | 1 | 1 | 1 | 1 | 1 | 1 | 1 | 1 | 1 | 1 | 1 | 1
1801 | ПС | 220 кВ | Благоустройство тер-рии под ячейку трансформатора (комплект из 3-х фаз) напряжением 220 кВ(333 м2/шт) |  | 835.83 | 0 | 1002.996 | 1 шт |  | Б1-02; С1-03-3 | 1 | 1 | 1 | 1 | 1 | 1 | 1 | 1 | 1 | 1 | 1 | 1 | 1 | 1 | 1 | 1 | 1 | 1 | 1 | 1
1802 | ПС | 220 кВ | Благоустройство тер-рии под основные здания (ОПУ, ЗРУ, РЩ) в целом а одну ПС (или ЗПС) напряжением 220 кВ(1340 м2/шт) |  | 3363.4 | 0 | 4036.08 | 1 шт |  | Б1-02; С1-04-3 | 1 | 1 | 1 | 1 | 1 | 1 | 1 | 1 | 1 | 1 | 1 | 1 | 1 | 1 | 1 | 1 | 1 | 1 | 1 | 1
1803 | ПС | 220 кВ | Благоустройство тер-рии под средства компенсации реактивной мощности (комплект из 3-х фаз) напряжением 220 кВ(350 м2/шт) |  | 878.5 | 0 | 1054.2 | 1 шт |  | Б1-02; С1-05-3 | 1 | 1 | 1 | 1 | 1 | 1 | 1 | 1 | 1 | 1 | 1 | 1 | 1 | 1 | 1 | 1 | 1 | 1 | 1 | 1
1804 | ПС | 220 кВ | Благоустройство тер-рии под прочие объекты в целом на одну ПС (или ЗПС) напряжением 220 кВ(1833 м2/шт) |  | 4600.83 | 0 | 5520.996 | 1 шт |  | Б1-02; С1-06-3 | 1 | 1 | 1 | 1 | 1 | 1 | 1 | 1 | 1 | 1 | 1 | 1 | 1 | 1 | 1 | 1 | 1 | 1 | 1 | 1
1805 | ПС | 35 кВ | Благоустройство тер-рии под ячейку выключателя НУ напряжением 35 кВ(167 м2/шт.) |  | 419.17 | 0 | 503.004 | 1 шт |  | Б1-02; С1-01-1 | 1 | 1 | 1 | 1 | 1 | 1 | 1 | 1 | 1 | 1 | 1 | 1 | 1 | 1 | 1 | 1 | 1 | 1 | 1 | 1
1806 | ПС | 35 кВ | Благоустройство тер-рии под ячейку трансформатора (комплект из 3-х фаз) напряжением 35 кВ(67 м2/шт) |  | 168.17 | 0 | 201.804 | 1 шт |  | Б1-02; С1-03-1 | 1 | 1 | 1 | 1 | 1 | 1 | 1 | 1 | 1 | 1 | 1 | 1 | 1 | 1 | 1 | 1 | 1 | 1 | 1 | 1
1807 | ПС | 35 кВ | Благоустройство тер-рии под основные здания (ОПУ, ЗРУ, РЩ) в целом а одну ПС (или ЗПС) напряжением 35 кВ(970 м2/шт) |  | 2434.7 | 0 | 2921.64 | 1 шт |  | Б1-02; С1-04-1 | 1 | 1 | 1 | 1 | 1 | 1 | 1 | 1 | 1 | 1 | 1 | 1 | 1 | 1 | 1 | 1 | 1 | 1 | 1 | 1
1808 | ПС | 35 кВ | Благоустройство тер-рии под ячейку ВУ (КРУ(Э)) ПС(ЗПС) напряжением 35 кВ(1,6 м2/шт) |  | 4.016 | 0 | 4.8192 | 1 шт |  | Б1-02; С1-02-1 | 1 | 1 | 1 | 1 | 1 | 1 | 1 | 1 | 1 | 1 | 1 | 1 | 1 | 1 | 1 | 1 | 1 | 1 | 1 | 1
1809 | ПС | 35 кВ | Благоустройство тер-рии под прочие объекты в целом на одну ПС (или ЗПС) напряжением 35 кВ(510 м2/шт) |  | 1280.1 | 0 | 1536.12 | 1 шт |  | Б1-02; С1-06-1 | 1 | 1 | 1 | 1 | 1 | 1 | 1 | 1 | 1 | 1 | 1 | 1 | 1 | 1 | 1 | 1 | 1 | 1 | 1 | 1
1810 | ПС | 110 кВ | Благоустройство тер-рии под ячейку выключателя НУ напряжением 110 кВ(833 м2/шт) |  | 2090.83 | 0 | 2508.996 | 1 шт |  | Б1-02; С1-01-2 | 1 | 1 | 1 | 1 | 1 | 1 | 1 | 1 | 1 | 1 | 1 | 1 | 1 | 1 | 1 | 1 | 1 | 1 | 1 | 1
1811 | ПС | 110 кВ | Благоустройство тер-рии под ячейку ВУ (КРУ(Э)) напряжением 110 кВ(68 м2/шт) |  | 170.68 | 0 | 204.816 | 1 шт |  | Б1-02; С1-02-2 | 1 | 1 | 1 | 1 | 1 | 1 | 1 | 1 | 1 | 1 | 1 | 1 | 1 | 1 | 1 | 1 | 1 | 1 | 1 | 1
1812 | ПС | 110 кВ | Благоустройство тер-рии под ячейку трансформатора (комплект из 3-х фаз) напряжением 110 кВ(100 м2/шт) |  | 251 | 0 | 301.2 | 1 шт |  | Б1-02; С1-03-2 | 1 | 1 | 1 | 1 | 1 | 1 | 1 | 1 | 1 | 1 | 1 | 1 | 1 | 1 | 1 | 1 | 1 | 1 | 1 | 1
1813 | ПС | 110 кВ | Благоустройство тер-рии под основные здания (ОПУ, ЗРУ, РЩ) в целом а одну ПС (или ЗПС) напряжением 110 кВ(1220 м2/шт) |  | 3062.2 | 0 | 3674.64 | 1 шт |  | Б1-02; С1-04-2 | 1 | 1 | 1 | 1 | 1 | 1 | 1 | 1 | 1 | 1 | 1 | 1 | 1 | 1 | 1 | 1 | 1 | 1 | 1 | 1
1814 | ПС | 110 кВ | Благоустройство тер-рии под средства компенсации реактивной мощности (комплект из 3-х фаз) напряжением 110 кВ(317 м2/шт) |  | 795.67 | 0 | 954.804 | 1 шт |  | Б1-02; С1-05-2 | 1 | 1 | 1 | 1 | 1 | 1 | 1 | 1 | 1 | 1 | 1 | 1 | 1 | 1 | 1 | 1 | 1 | 1 | 1 | 1
1815 | ПС | 110 кВ | Благоустройство тер-рии под прочие объекты в целом на одну ПС (или ЗПС) напряжением 110 кВ(1275 м2/шт) |  | 3200.25 | 0 | 3840.3 | 1 шт |  | Б1-02; С1-06-2 | 1 | 1 | 1 | 1 | 1 | 1 | 1 | 1 | 1 | 1 | 1 | 1 | 1 | 1 | 1 | 1 | 1 | 1 | 1 | 1
1816 | ПС | 220 кВ | Благоустройство тер-рии под ячейку выключателя НУ напряжением 220 кВ(2333 м2/шт) |  | 5855.83 | 0 | 7026.996 | 1 шт |  | Б1-02; С1-01-3 | 1 | 1 | 1 | 1 | 1 | 1 | 1 | 1 | 1 | 1 | 1 | 1 | 1 | 1 | 1 | 1 | 1 | 1 | 1 | 1
1817 | ПС | 220 кВ | Благоустройство тер-рии под ячейку ВУ (КРУ(Э)) напряжением 220 кВ(227 м2/шт) |  | 569.77 | 0 | 683.724 | 1 шт |  | Б1-02; С1-02-3 | 1 | 1 | 1 | 1 | 1 | 1 | 1 | 1 | 1 | 1 | 1 | 1 | 1 | 1 | 1 | 1 | 1 | 1 | 1 | 1
1818 | ПС | 220 кВ | Благоустройство тер-рии под ячейку трансформатора (комплект из 3-х фаз) напряжением 220 кВ(333 м2/шт) |  | 835.83 | 0 | 1002.996 | 1 шт |  | Б1-02; С1-03-3 | 1 | 1 | 1 | 1 | 1 | 1 | 1 | 1 | 1 | 1 | 1 | 1 | 1 | 1 | 1 | 1 | 1 | 1 | 1 | 1
1819 | ПС | 220 кВ | Благоустройство тер-рии под основные здания (ОПУ, ЗРУ, РЩ) в целом а одну ПС (или ЗПС) напряжением 220 кВ(1340 м2/шт) |  | 3363.4 | 0 | 4036.08 | 1 шт |  | Б1-02; С1-04-3 | 1 | 1 | 1 | 1 | 1 | 1 | 1 | 1 | 1 | 1 | 1 | 1 | 1 | 1 | 1 | 1 | 1 | 1 | 1 | 1
1820 | ПС | 220 кВ | Благоустройство тер-рии под средства компенсации реактивной мощности (комплект из 3-х фаз) напряжением 220 кВ(350 м2/шт) |  | 878.5 | 0 | 1054.2 | 1 шт |  | Б1-02; С1-05-3 | 1 | 1 | 1 | 1 | 1 | 1 | 1 | 1 | 1 | 1 | 1 | 1 | 1 | 1 | 1 | 1 | 1 | 1 | 1 | 1
1821 | ПС | 220 кВ | Благоустройство тер-рии под прочие объекты в целом на одну ПС (или ЗПС) напряжением 220 кВ(1833 м2/шт) |  | 4600.83 | 0 | 5520.996 | 1 шт |  | Б1-02; С1-06-3 | 1 | 1 | 1 | 1 | 1 | 1 | 1 | 1 | 1 | 1 | 1 | 1 | 1 | 1 | 1 | 1 | 1 | 1 | 1 | 1
1822 | ПС | 35 кВ | Благоустройство тер-рии под ячейку выключателя НУ напряжением 35 кВ(167 м2/шт.) |  | 419.17 | 0 | 503.004 | 1 шт |  | Б1-02; С1-01-1 | 1 | 1 | 1 | 1 | 1 | 1 | 1 | 1 | 1 | 1 | 1 | 1 | 1 | 1 | 1 | 1 | 1 | 1 | 1 | 1
1823 | ПС | 35 кВ | Благоустройство тер-рии под ячейку трансформатора (комплект из 3-х фаз) напряжением 35 кВ(67 м2/шт) |  | 168.17 | 0 | 201.804 | 1 шт |  | Б1-02; С1-03-1 | 1 | 1 | 1 | 1 | 1 | 1 | 1 | 1 | 1 | 1 | 1 | 1 | 1 | 1 | 1 | 1 | 1 | 1 | 1 | 1
1824 | ПС | 35 кВ | Благоустройство тер-рии под основные здания (ОПУ, ЗРУ, РЩ) в целом а одну ПС (или ЗПС) напряжением 35 кВ(970 м2/шт) |  | 2434.7 | 0 | 2921.64 | 1 шт |  | Б1-02; С1-04-1 | 1 | 1 | 1 | 1 | 1 | 1 | 1 | 1 | 1 | 1 | 1 | 1 | 1 | 1 | 1 | 1 | 1 | 1 | 1 | 1
1825 | ПС | 35 кВ | Благоустройство тер-рии под ячейку ВУ (КРУ(Э)) ПС(ЗПС) напряжением 35 кВ(1,6 м2/шт) |  | 4.016 | 0 | 4.8192 | 1 шт |  | Б1-02; С1-02-1 | 1 | 1 | 1 | 1 | 1 | 1 | 1 | 1 | 1 | 1 | 1 | 1 | 1 | 1 | 1 | 1 | 1 | 1 | 1 | 1
1826 | ПС | 35 кВ | Благоустройство тер-рии под прочие объекты в целом на одну ПС (или ЗПС) напряжением 35 кВ(510 м2/шт) |  | 1280.1 | 0 | 1536.12 | 1 шт |  | Б1-02; С1-06-1 | 1 | 1 | 1 | 1 | 1 | 1 | 1 | 1 | 1 | 1 | 1 | 1 | 1 | 1 | 1 | 1 | 1 | 1 | 1 | 1
1827 | ПС | 110 кВ | Благоустройство тер-рии под ячейку выключателя НУ напряжением 110 кВ(833 м2/шт) |  | 2090.83 | 0 | 2508.996 | 1 шт |  | Б1-02; С1-01-2 | 1 | 1 | 1 | 1 | 1 | 1 | 1 | 1 | 1 | 1 | 1 | 1 | 1 | 1 | 1 | 1 | 1 | 1 | 1 | 1
1828 | ПС | 110 кВ | Благоустройство тер-рии под ячейку ВУ (КРУ(Э)) напряжением 110 кВ(68 м2/шт) |  | 170.68 | 0 | 204.816 | 1 шт |  | Б1-02; С1-02-2 | 1 | 1 | 1 | 1 | 1 | 1 | 1 | 1 | 1 | 1 | 1 | 1 | 1 | 1 | 1 | 1 | 1 | 1 | 1 | 1
1829 | ПС | 110 кВ | Благоустройство тер-рии под ячейку трансформатора (комплект из 3-х фаз) напряжением 110 кВ(100 м2/шт) |  | 251 | 0 | 301.2 | 1 шт |  | Б1-02; С1-03-2 | 1 | 1 | 1 | 1 | 1 | 1 | 1 | 1 | 1 | 1 | 1 | 1 | 1 | 1 | 1 | 1 | 1 | 1 | 1 | 1
1830 | ПС | 110 кВ | Благоустройство тер-рии под основные здания (ОПУ, ЗРУ, РЩ) в целом а одну ПС (или ЗПС) напряжением 110 кВ(1220 м2/шт) |  | 3062.2 | 0 | 3674.64 | 1 шт |  | Б1-02; С1-04-2 | 1 | 1 | 1 | 1 | 1 | 1 | 1 | 1 | 1 | 1 | 1 | 1 | 1 | 1 | 1 | 1 | 1 | 1 | 1 | 1
1831 | ПС | 110 кВ | Благоустройство тер-рии под средства компенсации реактивной мощности (комплект из 3-х фаз) напряжением 110 кВ(317 м2/шт) |  | 795.67 | 0 | 954.804 | 1 шт |  | Б1-02; С1-05-2 | 1 | 1 | 1 | 1 | 1 | 1 | 1 | 1 | 1 | 1 | 1 | 1 | 1 | 1 | 1 | 1 | 1 | 1 | 1 | 1
1832 | ПС | 110 кВ | Благоустройство тер-рии под прочие объекты в целом на одну ПС (или ЗПС) напряжением 110 кВ(1275 м2/шт) |  | 3200.25 | 0 | 3840.3 | 1 шт |  | Б1-02; С1-06-2 | 1 | 1 | 1 | 1 | 1 | 1 | 1 | 1 | 1 | 1 | 1 | 1 | 1 | 1 | 1 | 1 | 1 | 1 | 1 | 1
1833 | ПС | 220 кВ | Благоустройство тер-рии под ячейку выключателя НУ напряжением 220 кВ(2333 м2/шт) |  | 5855.83 | 0 | 7026.996 | 1 шт |  | Б1-02; С1-01-3 | 1 | 1 | 1 | 1 | 1 | 1 | 1 | 1 | 1 | 1 | 1 | 1 | 1 | 1 | 1 | 1 | 1 | 1 | 1 | 1
1834 | ПС | 220 кВ | Благоустройство тер-рии под ячейку ВУ (КРУ(Э)) напряжением 220 кВ(227 м2/шт) |  | 569.77 | 0 | 683.724 | 1 шт |  | Б1-02; С1-02-3 | 1 | 1 | 1 | 1 | 1 | 1 | 1 | 1 | 1 | 1 | 1 | 1 | 1 | 1 | 1 | 1 | 1 | 1 | 1 | 1
1835 | ПС | 220 кВ | Благоустройство тер-рии под ячейку трансформатора (комплект из 3-х фаз) напряжением 220 кВ(333 м2/шт) |  | 835.83 | 0 | 1002.996 | 1 шт |  | Б1-02; С1-03-3 | 1 | 1 | 1 | 1 | 1 | 1 | 1 | 1 | 1 | 1 | 1 | 1 | 1 | 1 | 1 | 1 | 1 | 1 | 1 | 1
1836 | ПС | 220 кВ | Благоустройство тер-рии под основные здания (ОПУ, ЗРУ, РЩ) в целом а одну ПС (или ЗПС) напряжением 220 кВ(1340 м2/шт) |  | 3363.4 | 0 | 4036.08 | 1 шт |  | Б1-02; С1-04-3 | 1 | 1 | 1 | 1 | 1 | 1 | 1 | 1 | 1 | 1 | 1 | 1 | 1 | 1 | 1 | 1 | 1 | 1 | 1 | 1
1837 | ПС | 220 кВ | Благоустройство тер-рии под средства компенсации реактивной мощности (комплект из 3-х фаз) напряжением 220 кВ(350 м2/шт) |  | 878.5 | 0 | 1054.2 | 1 шт |  | Б1-02; С1-05-3 | 1 | 1 | 1 | 1 | 1 | 1 | 1 | 1 | 1 | 1 | 1 | 1 | 1 | 1 | 1 | 1 | 1 | 1 | 1 | 1
1838 | ПС | 220 кВ | Благоустройство тер-рии под прочие объекты в целом на одну ПС (или ЗПС) напряжением 220 кВ(1833 м2/шт) |  | 4600.83 | 0 | 5520.996 | 1 шт |  | Б1-02; С1-06-3 | 1 | 1 | 1 | 1 | 1 | 1 | 1 | 1 | 1 | 1 | 1 | 1 | 1 | 1 | 1 | 1 | 1 | 1 | 1 | 1
1839 | ПС | 35 кВ | Благоустройство тер-рии под ячейку выключателя НУ напряжением 35 кВ(167 м2/шт.) |  | 419.17 | 0 | 503.004 | 1 шт |  | Б1-02; С1-01-1 | 1 | 1 | 1 | 1 | 1 | 1 | 1 | 1 | 1 | 1 | 1 | 1 | 1 | 1 | 1 | 1 | 1 | 1 | 1 | 1
1840 | ПС | 35 кВ | Благоустройство тер-рии под ячейку трансформатора (комплект из 3-х фаз) напряжением 35 кВ(67 м2/шт) |  | 168.17 | 0 | 201.804 | 1 шт |  | Б1-02; С1-03-1 | 1 | 1 | 1 | 1 | 1 | 1 | 1 | 1 | 1 | 1 | 1 | 1 | 1 | 1 | 1 | 1 | 1 | 1 | 1 | 1
1841 | ПС | 35 кВ | Благоустройство тер-рии под основные здания (ОПУ, ЗРУ, РЩ) в целом а одну ПС (или ЗПС) напряжением 35 кВ(970 м2/шт) |  | 2434.7 | 0 | 2921.64 | 1 шт |  | Б1-02; С1-04-1 | 1 | 1 | 1 | 1 | 1 | 1 | 1 | 1 | 1 | 1 | 1 | 1 | 1 | 1 | 1 | 1 | 1 | 1 | 1 | 1
1842 | ПС | 35 кВ | Благоустройство тер-рии под ячейку ВУ (КРУ(Э)) ПС(ЗПС) напряжением 35 кВ(1,6 м2/шт) |  | 4.016 | 0 | 4.8192 | 1 шт |  | Б1-02; С1-02-1 | 1 | 1 | 1 | 1 | 1 | 1 | 1 | 1 | 1 | 1 | 1 | 1 | 1 | 1 | 1 | 1 | 1 | 1 | 1 | 1
1843 | ПС | 35 кВ | Благоустройство тер-рии под прочие объекты в целом на одну ПС (или ЗПС) напряжением 35 кВ(510 м2/шт) |  | 1280.1 | 0 | 1536.12 | 1 шт |  | Б1-02; С1-06-1 | 1 | 1 | 1 | 1 | 1 | 1 | 1 | 1 | 1 | 1 | 1 | 1 | 1 | 1 | 1 | 1 | 1 | 1 | 1 | 1
1844 | ПС | 110 кВ | Благоустройство тер-рии под ячейку выключателя НУ напряжением 110 кВ(833 м2/шт) |  | 2090.83 | 0 | 2508.996 | 1 шт |  | Б1-02; С1-01-2 | 1 | 1 | 1 | 1 | 1 | 1 | 1 | 1 | 1 | 1 | 1 | 1 | 1 | 1 | 1 | 1 | 1 | 1 | 1 | 1
1845 | ПС | 110 кВ | Благоустройство тер-рии под ячейку ВУ (КРУ(Э)) напряжением 110 кВ(68 м2/шт) |  | 170.68 | 0 | 204.816 | 1 шт |  | Б1-02; С1-02-2 | 1 | 1 | 1 | 1 | 1 | 1 | 1 | 1 | 1 | 1 | 1 | 1 | 1 | 1 | 1 | 1 | 1 | 1 | 1 | 1
1846 | ПС | 110 кВ | Благоустройство тер-рии под ячейку трансформатора (комплект из 3-х фаз) напряжением 110 кВ(100 м2/шт) |  | 251 | 0 | 301.2 | 1 шт |  | Б1-02; С1-03-2 | 1 | 1 | 1 | 1 | 1 | 1 | 1 | 1 | 1 | 1 | 1 | 1 | 1 | 1 | 1 | 1 | 1 | 1 | 1 | 1
1847 | ПС | 110 кВ | Благоустройство тер-рии под основные здания (ОПУ, ЗРУ, РЩ) в целом а одну ПС (или ЗПС) напряжением 110 кВ(1220 м2/шт) |  | 3062.2 | 0 | 3674.64 | 1 шт |  | Б1-02; С1-04-2 | 1 | 1 | 1 | 1 | 1 | 1 | 1 | 1 | 1 | 1 | 1 | 1 | 1 | 1 | 1 | 1 | 1 | 1 | 1 | 1
1848 | ПС | 110 кВ | Благоустройство тер-рии под средства компенсации реактивной мощности (комплект из 3-х фаз) напряжением 110 кВ(317 м2/шт) |  | 795.67 | 0 | 954.804 | 1 шт |  | Б1-02; С1-05-2 | 1 | 1 | 1 | 1 | 1 | 1 | 1 | 1 | 1 | 1 | 1 | 1 | 1 | 1 | 1 | 1 | 1 | 1 | 1 | 1
1849 | ПС | 110 кВ | Благоустройство тер-рии под прочие объекты в целом на одну ПС (или ЗПС) напряжением 110 кВ(1275 м2/шт) |  | 3200.25 | 0 | 3840.3 | 1 шт |  | Б1-02; С1-06-2 | 1 | 1 | 1 | 1 | 1 | 1 | 1 | 1 | 1 | 1 | 1 | 1 | 1 | 1 | 1 | 1 | 1 | 1 | 1 | 1
1850 | ПС | 220 кВ | Благоустройство тер-рии под ячейку выключателя НУ напряжением 220 кВ(2333 м2/шт) |  | 5855.83 | 0 | 7026.996 | 1 шт |  | Б1-02; С1-01-3 | 1 | 1 | 1 | 1 | 1 | 1 | 1 | 1 | 1 | 1 | 1 | 1 | 1 | 1 | 1 | 1 | 1 | 1 | 1 | 1
1851 | ПС | 220 кВ | Благоустройство тер-рии под ячейку ВУ (КРУ(Э)) напряжением 220 кВ(227 м2/шт) |  | 569.77 | 0 | 683.724 | 1 шт |  | Б1-02; С1-02-3 | 1 | 1 | 1 | 1 | 1 | 1 | 1 | 1 | 1 | 1 | 1 | 1 | 1 | 1 | 1 | 1 | 1 | 1 | 1 | 1
1852 | ПС | 220 кВ | Благоустройство тер-рии под ячейку трансформатора (комплект из 3-х фаз) напряжением 220 кВ(333 м2/шт) |  | 835.83 | 0 | 1002.996 | 1 шт |  | Б1-02; С1-03-3 | 1 | 1 | 1 | 1 | 1 | 1 | 1 | 1 | 1 | 1 | 1 | 1 | 1 | 1 | 1 | 1 | 1 | 1 | 1 | 1
1853 | ПС | 220 кВ | Благоустройство тер-рии под основные здания (ОПУ, ЗРУ, РЩ) в целом а одну ПС (или ЗПС) напряжением 220 кВ(1340 м2/шт) |  | 3363.4 | 0 | 4036.08 | 1 шт |  | Б1-02; С1-04-3 | 1 | 1 | 1 | 1 | 1 | 1 | 1 | 1 | 1 | 1 | 1 | 1 | 1 | 1 | 1 | 1 | 1 | 1 | 1 | 1
1854 | ПС | 220 кВ | Благоустройство тер-рии под средства компенсации реактивной мощности (комплект из 3-х фаз) напряжением 220 кВ(350 м2/шт) |  | 878.5 | 0 | 1054.2 | 1 шт |  | Б1-02; С1-05-3 | 1 | 1 | 1 | 1 | 1 | 1 | 1 | 1 | 1 | 1 | 1 | 1 | 1 | 1 | 1 | 1 | 1 | 1 | 1 | 1
1855 | ПС | 220 кВ | Благоустройство тер-рии под прочие объекты в целом на одну ПС (или ЗПС) напряжением 220 кВ(1833 м2/шт) |  | 4600.83 | 0 | 5520.996 | 1 шт |  | Б1-02; С1-06-3 | 1 | 1 | 1 | 1 | 1 | 1 | 1 | 1 | 1 | 1 | 1 | 1 | 1 | 1 | 1 | 1 | 1 | 1 | 1 | 1
1856 | ПС | 35 кВ | Благоустройство тер-рии под ячейку выключателя НУ напряжением 35 кВ(167 м2/шт.) |  | 419.17 | 0 | 503.004 | 1 шт |  | Б1-02; С1-01-1 | 1 | 1 | 1 | 1 | 1 | 1 | 1 | 1 | 1 | 1 | 1 | 1 | 1 | 1 | 1 | 1 | 1 | 1 | 1 | 1
1857 | ПС | 35 кВ | Благоустройство тер-рии под ячейку трансформатора (комплект из 3-х фаз) напряжением 35 кВ(67 м2/шт) |  | 168.17 | 0 | 201.804 | 1 шт |  | Б1-02; С1-03-1 | 1 | 1 | 1 | 1 | 1 | 1 | 1 | 1 | 1 | 1 | 1 | 1 | 1 | 1 | 1 | 1 | 1 | 1 | 1 | 1
1858 | ПС | 35 кВ | Благоустройство тер-рии под основные здания (ОПУ, ЗРУ, РЩ) в целом а одну ПС (или ЗПС) напряжением 35 кВ(970 м2/шт) |  | 2434.7 | 0 | 2921.64 | 1 шт |  | Б1-02; С1-04-1 | 1 | 1 | 1 | 1 | 1 | 1 | 1 | 1 | 1 | 1 | 1 | 1 | 1 | 1 | 1 | 1 | 1 | 1 | 1 | 1
1859 | ПС | 35 кВ | Благоустройство тер-рии под ячейку ВУ (КРУ(Э)) ПС(ЗПС) напряжением 35 кВ(1,6 м2/шт) |  | 4.016 | 0 | 4.8192 | 1 шт |  | Б1-02; С1-02-1 | 1 | 1 | 1 | 1 | 1 | 1 | 1 | 1 | 1 | 1 | 1 | 1 | 1 | 1 | 1 | 1 | 1 | 1 | 1 | 1
1860 | ПС | 35 кВ | Благоустройство тер-рии под прочие объекты в целом на одну ПС (или ЗПС) напряжением 35 кВ(510 м2/шт) |  | 1280.1 | 0 | 1536.12 | 1 шт |  | Б1-02; С1-06-1 | 1 | 1 | 1 | 1 | 1 | 1 | 1 | 1 | 1 | 1 | 1 | 1 | 1 | 1 | 1 | 1 | 1 | 1 | 1 | 1
1861 | ПС | 110 кВ | Благоустройство тер-рии под ячейку выключателя НУ напряжением 110 кВ(833 м2/шт) |  | 2090.83 | 0 | 2508.996 | 1 шт |  | Б1-02; С1-01-2 | 1 | 1 | 1 | 1 | 1 | 1 | 1 | 1 | 1 | 1 | 1 | 1 | 1 | 1 | 1 | 1 | 1 | 1 | 1 | 1
1862 | ПС | 110 кВ | Благоустройство тер-рии под ячейку ВУ (КРУ(Э)) напряжением 110 кВ(68 м2/шт) |  | 170.68 | 0 | 204.816 | 1 шт |  | Б1-02; С1-02-2 | 1 | 1 | 1 | 1 | 1 | 1 | 1 | 1 | 1 | 1 | 1 | 1 | 1 | 1 | 1 | 1 | 1 | 1 | 1 | 1
1863 | ПС | 110 кВ | Благоустройство тер-рии под ячейку трансформатора (комплект из 3-х фаз) напряжением 110 кВ(100 м2/шт) |  | 251 | 0 | 301.2 | 1 шт |  | Б1-02; С1-03-2 | 1 | 1 | 1 | 1 | 1 | 1 | 1 | 1 | 1 | 1 | 1 | 1 | 1 | 1 | 1 | 1 | 1 | 1 | 1 | 1
1864 | ПС | 110 кВ | Благоустройство тер-рии под основные здания (ОПУ, ЗРУ, РЩ) в целом а одну ПС (или ЗПС) напряжением 110 кВ(1220 м2/шт) |  | 3062.2 | 0 | 3674.64 | 1 шт |  | Б1-02; С1-04-2 | 1 | 1 | 1 | 1 | 1 | 1 | 1 | 1 | 1 | 1 | 1 | 1 | 1 | 1 | 1 | 1 | 1 | 1 | 1 | 1
1865 | ПС | 110 кВ | Благоустройство тер-рии под средства компенсации реактивной мощности (комплект из 3-х фаз) напряжением 110 кВ(317 м2/шт) |  | 795.67 | 0 | 954.804 | 1 шт |  | Б1-02; С1-05-2 | 1 | 1 | 1 | 1 | 1 | 1 | 1 | 1 | 1 | 1 | 1 | 1 | 1 | 1 | 1 | 1 | 1 | 1 | 1 | 1
1866 | ПС | 110 кВ | Благоустройство тер-рии под прочие объекты в целом на одну ПС (или ЗПС) напряжением 110 кВ(1275 м2/шт) |  | 3200.25 | 0 | 3840.3 | 1 шт |  | Б1-02; С1-06-2 | 1 | 1 | 1 | 1 | 1 | 1 | 1 | 1 | 1 | 1 | 1 | 1 | 1 | 1 | 1 | 1 | 1 | 1 | 1 | 1
1867 | ПС | 220 кВ | Благоустройство тер-рии под ячейку выключателя НУ напряжением 220 кВ(2333 м2/шт) |  | 5855.83 | 0 | 7026.996 | 1 шт |  | Б1-02; С1-01-3 | 1 | 1 | 1 | 1 | 1 | 1 | 1 | 1 | 1 | 1 | 1 | 1 | 1 | 1 | 1 | 1 | 1 | 1 | 1 | 1
1868 | ПС | 220 кВ | Благоустройство тер-рии под ячейку ВУ (КРУ(Э)) напряжением 220 кВ(227 м2/шт) |  | 569.77 | 0 | 683.724 | 1 шт |  | Б1-02; С1-02-3 | 1 | 1 | 1 | 1 | 1 | 1 | 1 | 1 | 1 | 1 | 1 | 1 | 1 | 1 | 1 | 1 | 1 | 1 | 1 | 1
1869 | ПС | 220 кВ | Благоустройство тер-рии под ячейку трансформатора (комплект из 3-х фаз) напряжением 220 кВ(333 м2/шт) |  | 835.83 | 0 | 1002.996 | 1 шт |  | Б1-02; С1-03-3 | 1 | 1 | 1 | 1 | 1 | 1 | 1 | 1 | 1 | 1 | 1 | 1 | 1 | 1 | 1 | 1 | 1 | 1 | 1 | 1
1870 | ПС | 220 кВ | Благоустройство тер-рии под основные здания (ОПУ, ЗРУ, РЩ) в целом а одну ПС (или ЗПС) напряжением 220 кВ(1340 м2/шт) |  | 3363.4 | 0 | 4036.08 | 1 шт |  | Б1-02; С1-04-3 | 1 | 1 | 1 | 1 | 1 | 1 | 1 | 1 | 1 | 1 | 1 | 1 | 1 | 1 | 1 | 1 | 1 | 1 | 1 | 1
1871 | ПС | 220 кВ | Благоустройство тер-рии под средства компенсации реактивной мощности (комплект из 3-х фаз) напряжением 220 кВ(350 м2/шт) |  | 878.5 | 0 | 1054.2 | 1 шт |  | Б1-02; С1-05-3 | 1 | 1 | 1 | 1 | 1 | 1 | 1 | 1 | 1 | 1 | 1 | 1 | 1 | 1 | 1 | 1 | 1 | 1 | 1 | 1
1872 | ПС | 220 кВ | Благоустройство тер-рии под прочие объекты в целом на одну ПС (или ЗПС) напряжением 220 кВ(1833 м2/шт) |  | 4600.83 | 0 | 5520.996 | 1 шт |  | Б1-02; С1-06-3 | 1 | 1 | 1 | 1 | 1 | 1 | 1 | 1 | 1 | 1 | 1 | 1 | 1 | 1 | 1 | 1 | 1 | 1 | 1 | 1
1873 | ПС | 35 кВ | Благоустройство тер-рии под ячейку выключателя НУ напряжением 35 кВ(167 м2/шт.) |  | 419.17 | 0 | 503.004 | 1 шт |  | Б1-02; С1-01-1 | 1 | 1 | 1 | 1 | 1 | 1 | 1 | 1 | 1 | 1 | 1 | 1 | 1 | 1 | 1 | 1 | 1 | 1 | 1 | 1
1874 | ПС | 35 кВ | Благоустройство тер-рии под ячейку трансформатора (комплект из 3-х фаз) напряжением 35 кВ(67 м2/шт) |  | 168.17 | 0 | 201.804 | 1 шт |  | Б1-02; С1-03-1 | 1 | 1 | 1 | 1 | 1 | 1 | 1 | 1 | 1 | 1 | 1 | 1 | 1 | 1 | 1 | 1 | 1 | 1 | 1 | 1
1875 | ПС | 35 кВ | Благоустройство тер-рии под основные здания (ОПУ, ЗРУ, РЩ) в целом а одну ПС (или ЗПС) напряжением 35 кВ(970 м2/шт) |  | 2434.7 | 0 | 2921.64 | 1 шт |  | Б1-02; С1-04-1 | 1 | 1 | 1 | 1 | 1 | 1 | 1 | 1 | 1 | 1 | 1 | 1 | 1 | 1 | 1 | 1 | 1 | 1 | 1 | 1
1876 | ПС | 35 кВ | Благоустройство тер-рии под ячейку ВУ (КРУ(Э)) ПС(ЗПС) напряжением 35 кВ(1,6 м2/шт) |  | 4.016 | 0 | 4.8192 | 1 шт |  | Б1-02; С1-02-1 | 1 | 1 | 1 | 1 | 1 | 1 | 1 | 1 | 1 | 1 | 1 | 1 | 1 | 1 | 1 | 1 | 1 | 1 | 1 | 1
1877 | ПС | 35 кВ | Благоустройство тер-рии под прочие объекты в целом на одну ПС (или ЗПС) напряжением 35 кВ(510 м2/шт) |  | 1280.1 | 0 | 1536.12 | 1 шт |  | Б1-02; С1-06-1 | 1 | 1 | 1 | 1 | 1 | 1 | 1 | 1 | 1 | 1 | 1 | 1 | 1 | 1 | 1 | 1 | 1 | 1 | 1 | 1
1878 | ПС | 110 кВ | Благоустройство тер-рии под ячейку выключателя НУ напряжением 110 кВ(833 м2/шт) |  | 2090.83 | 0 | 2508.996 | 1 шт |  | Б1-02; С1-01-2 | 1 | 1 | 1 | 1 | 1 | 1 | 1 | 1 | 1 | 1 | 1 | 1 | 1 | 1 | 1 | 1 | 1 | 1 | 1 | 1
1879 | ПС | 110 кВ | Благоустройство тер-рии под ячейку ВУ (КРУ(Э)) напряжением 110 кВ(68 м2/шт) |  | 170.68 | 0 | 204.816 | 1 шт |  | Б1-02; С1-02-2 | 1 | 1 | 1 | 1 | 1 | 1 | 1 | 1 | 1 | 1 | 1 | 1 | 1 | 1 | 1 | 1 | 1 | 1 | 1 | 1
1880 | ПС | 110 кВ | Благоустройство тер-рии под ячейку трансформатора (комплект из 3-х фаз) напряжением 110 кВ(100 м2/шт) |  | 251 | 0 | 301.2 | 1 шт |  | Б1-02; С1-03-2 | 1 | 1 | 1 | 1 | 1 | 1 | 1 | 1 | 1 | 1 | 1 | 1 | 1 | 1 | 1 | 1 | 1 | 1 | 1 | 1
1881 | ПС | 110 кВ | Благоустройство тер-рии под основные здания (ОПУ, ЗРУ, РЩ) в целом а одну ПС (или ЗПС) напряжением 110 кВ(1220 м2/шт) |  | 3062.2 | 0 | 3674.64 | 1 шт |  | Б1-02; С1-04-2 | 1 | 1 | 1 | 1 | 1 | 1 | 1 | 1 | 1 | 1 | 1 | 1 | 1 | 1 | 1 | 1 | 1 | 1 | 1 | 1
1882 | ПС | 110 кВ | Благоустройство тер-рии под средства компенсации реактивной мощности (комплект из 3-х фаз) напряжением 110 кВ(317 м2/шт) |  | 795.67 | 0 | 954.804 | 1 шт |  | Б1-02; С1-05-2 | 1 | 1 | 1 | 1 | 1 | 1 | 1 | 1 | 1 | 1 | 1 | 1 | 1 | 1 | 1 | 1 | 1 | 1 | 1 | 1
1883 | ПС | 110 кВ | Благоустройство тер-рии под прочие объекты в целом на одну ПС (или ЗПС) напряжением 110 кВ(1275 м2/шт) |  | 3200.25 | 0 | 3840.3 | 1 шт |  | Б1-02; С1-06-2 | 1 | 1 | 1 | 1 | 1 | 1 | 1 | 1 | 1 | 1 | 1 | 1 | 1 | 1 | 1 | 1 | 1 | 1 | 1 | 1
1884 | ПС | 220 кВ | Благоустройство тер-рии под ячейку выключателя НУ напряжением 220 кВ(2333 м2/шт) |  | 5855.83 | 0 | 7026.996 | 1 шт |  | Б1-02; С1-01-3 | 1 | 1 | 1 | 1 | 1 | 1 | 1 | 1 | 1 | 1 | 1 | 1 | 1 | 1 | 1 | 1 | 1 | 1 | 1 | 1
1885 | ПС | 220 кВ | Благоустройство тер-рии под ячейку ВУ (КРУ(Э)) напряжением 220 кВ(227 м2/шт) |  | 569.77 | 0 | 683.724 | 1 шт |  | Б1-02; С1-02-3 | 1 | 1 | 1 | 1 | 1 | 1 | 1 | 1 | 1 | 1 | 1 | 1 | 1 | 1 | 1 | 1 | 1 | 1 | 1 | 1
1886 | ПС | 220 кВ | Благоустройство тер-рии под ячейку трансформатора (комплект из 3-х фаз) напряжением 220 кВ(333 м2/шт) |  | 835.83 | 0 | 1002.996 | 1 шт |  | Б1-02; С1-03-3 | 1 | 1 | 1 | 1 | 1 | 1 | 1 | 1 | 1 | 1 | 1 | 1 | 1 | 1 | 1 | 1 | 1 | 1 | 1 | 1
1887 | ПС | 220 кВ | Благоустройство тер-рии под основные здания (ОПУ, ЗРУ, РЩ) в целом а одну ПС (или ЗПС) напряжением 220 кВ(1340 м2/шт) |  | 3363.4 | 0 | 4036.08 | 1 шт |  | Б1-02; С1-04-3 | 1 | 1 | 1 | 1 | 1 | 1 | 1 | 1 | 1 | 1 | 1 | 1 | 1 | 1 | 1 | 1 | 1 | 1 | 1 | 1
1888 | ПС | 220 кВ | Благоустройство тер-рии под средства компенсации реактивной мощности (комплект из 3-х фаз) напряжением 220 кВ(350 м2/шт) |  | 878.5 | 0 | 1054.2 | 1 шт |  | Б1-02; С1-05-3 | 1 | 1 | 1 | 1 | 1 | 1 | 1 | 1 | 1 | 1 | 1 | 1 | 1 | 1 | 1 | 1 | 1 | 1 | 1 | 1
1889 | ПС | 220 кВ | Благоустройство тер-рии под прочие объекты в целом на одну ПС (или ЗПС) напряжением 220 кВ(1833 м2/шт) |  | 4600.83 | 0 | 5520.996 | 1 шт |  | Б1-02; С1-06-3 | 1 | 1 | 1 | 1 | 1 | 1 | 1 | 1 | 1 | 1 | 1 | 1 | 1 | 1 | 1 | 1 | 1 | 1 | 1 | 1
1890 | ПС | 35 кВ | Благоустройство тер-рии под ячейку выключателя НУ напряжением 35 кВ(167 м2/шт.) |  | 419.17 | 0 | 503.004 | 1 шт |  | Б1-02; С1-01-1 | 1 | 1 | 1 | 1 | 1 | 1 | 1 | 1 | 1 | 1 | 1 | 1 | 1 | 1 | 1 | 1 | 1 | 1 | 1 | 1
1891 | ПС | 35 кВ | Благоустройство тер-рии под ячейку трансформатора (комплект из 3-х фаз) напряжением 35 кВ(67 м2/шт) |  | 168.17 | 0 | 201.804 | 1 шт |  | Б1-02; С1-03-1 | 1 | 1 | 1 | 1 | 1 | 1 | 1 | 1 | 1 | 1 | 1 | 1 | 1 | 1 | 1 | 1 | 1 | 1 | 1 | 1
1892 | ПС | 35 кВ | Благоустройство тер-рии под основные здания (ОПУ, ЗРУ, РЩ) в целом а одну ПС (или ЗПС) напряжением 35 кВ(970 м2/шт) |  | 2434.7 | 0 | 2921.64 | 1 шт |  | Б1-02; С1-04-1 | 1 | 1 | 1 | 1 | 1 | 1 | 1 | 1 | 1 | 1 | 1 | 1 | 1 | 1 | 1 | 1 | 1 | 1 | 1 | 1
1893 | ПС | 35 кВ | Благоустройство тер-рии под ячейку ВУ (КРУ(Э)) ПС(ЗПС) напряжением 35 кВ(1,6 м2/шт) |  | 4.016 | 0 | 4.8192 | 1 шт |  | Б1-02; С1-02-1 | 1 | 1 | 1 | 1 | 1 | 1 | 1 | 1 | 1 | 1 | 1 | 1 | 1 | 1 | 1 | 1 | 1 | 1 | 1 | 1
1894 | ПС | 35 кВ | Благоустройство тер-рии под прочие объекты в целом на одну ПС (или ЗПС) напряжением 35 кВ(510 м2/шт) |  | 1280.1 | 0 | 1536.12 | 1 шт |  | Б1-02; С1-06-1 | 1 | 1 | 1 | 1 | 1 | 1 | 1 | 1 | 1 | 1 | 1 | 1 | 1 | 1 | 1 | 1 | 1 | 1 | 1 | 1
1895 | ПС | 110 кВ | Благоустройство тер-рии под ячейку выключателя НУ напряжением 110 кВ(833 м2/шт) |  | 2090.83 | 0 | 2508.996 | 1 шт |  | Б1-02; С1-01-2 | 1 | 1 | 1 | 1 | 1 | 1 | 1 | 1 | 1 | 1 | 1 | 1 | 1 | 1 | 1 | 1 | 1 | 1 | 1 | 1
1896 | ПС | 110 кВ | Благоустройство тер-рии под ячейку ВУ (КРУ(Э)) напряжением 110 кВ(68 м2/шт) |  | 170.68 | 0 | 204.816 | 1 шт |  | Б1-02; С1-02-2 | 1 | 1 | 1 | 1 | 1 | 1 | 1 | 1 | 1 | 1 | 1 | 1 | 1 | 1 | 1 | 1 | 1 | 1 | 1 | 1
1897 | ПС | 110 кВ | Благоустройство тер-рии под ячейку трансформатора (комплект из 3-х фаз) напряжением 110 кВ(100 м2/шт) |  | 251 | 0 | 301.2 | 1 шт |  | Б1-02; С1-03-2 | 1 | 1 | 1 | 1 | 1 | 1 | 1 | 1 | 1 | 1 | 1 | 1 | 1 | 1 | 1 | 1 | 1 | 1 | 1 | 1
1898 | ПС | 110 кВ | Благоустройство тер-рии под основные здания (ОПУ, ЗРУ, РЩ) в целом а одну ПС (или ЗПС) напряжением 110 кВ(1220 м2/шт) |  | 3062.2 | 0 | 3674.64 | 1 шт |  | Б1-02; С1-04-2 | 1 | 1 | 1 | 1 | 1 | 1 | 1 | 1 | 1 | 1 | 1 | 1 | 1 | 1 | 1 | 1 | 1 | 1 | 1 | 1
1899 | ПС | 110 кВ | Благоустройство тер-рии под средства компенсации реактивной мощности (комплект из 3-х фаз) напряжением 110 кВ(317 м2/шт) |  | 795.67 | 0 | 954.804 | 1 шт |  | Б1-02; С1-05-2 | 1 | 1 | 1 | 1 | 1 | 1 | 1 | 1 | 1 | 1 | 1 | 1 | 1 | 1 | 1 | 1 | 1 | 1 | 1 | 1
1900 | ПС | 110 кВ | Благоустройство тер-рии под прочие объекты в целом на одну ПС (или ЗПС) напряжением 110 кВ(1275 м2/шт) |  | 3200.25 | 0 | 3840.3 | 1 шт |  | Б1-02; С1-06-2 | 1 | 1 | 1 | 1 | 1 | 1 | 1 | 1 | 1 | 1 | 1 | 1 | 1 | 1 | 1 | 1 | 1 | 1 | 1 | 1
1901 | ПС | 220 кВ | Благоустройство тер-рии под ячейку выключателя НУ напряжением 220 кВ(2333 м2/шт) |  | 5855.83 | 0 | 7026.996 | 1 шт |  | Б1-02; С1-01-3 | 1 | 1 | 1 | 1 | 1 | 1 | 1 | 1 | 1 | 1 | 1 | 1 | 1 | 1 | 1 | 1 | 1 | 1 | 1 | 1
1902 | ПС | 220 кВ | Благоустройство тер-рии под ячейку ВУ (КРУ(Э)) напряжением 220 кВ(227 м2/шт) |  | 569.77 | 0 | 683.724 | 1 шт |  | Б1-02; С1-02-3 | 1 | 1 | 1 | 1 | 1 | 1 | 1 | 1 | 1 | 1 | 1 | 1 | 1 | 1 | 1 | 1 | 1 | 1 | 1 | 1
1903 | ПС | 220 кВ | Благоустройство тер-рии под ячейку трансформатора (комплект из 3-х фаз) напряжением 220 кВ(333 м2/шт) |  | 835.83 | 0 | 1002.996 | 1 шт |  | Б1-02; С1-03-3 | 1 | 1 | 1 | 1 | 1 | 1 | 1 | 1 | 1 | 1 | 1 | 1 | 1 | 1 | 1 | 1 | 1 | 1 | 1 | 1
1904 | ПС | 220 кВ | Благоустройство тер-рии под основные здания (ОПУ, ЗРУ, РЩ) в целом а одну ПС (или ЗПС) напряжением 220 кВ(1340 м2/шт) |  | 3363.4 | 0 | 4036.08 | 1 шт |  | Б1-02; С1-04-3 | 1 | 1 | 1 | 1 | 1 | 1 | 1 | 1 | 1 | 1 | 1 | 1 | 1 | 1 | 1 | 1 | 1 | 1 | 1 | 1
1905 | ПС | 220 кВ | Благоустройство тер-рии под средства компенсации реактивной мощности (комплект из 3-х фаз) напряжением 220 кВ(350 м2/шт) |  | 878.5 | 0 | 1054.2 | 1 шт |  | Б1-02; С1-05-3 | 1 | 1 | 1 | 1 | 1 | 1 | 1 | 1 | 1 | 1 | 1 | 1 | 1 | 1 | 1 | 1 | 1 | 1 | 1 | 1
1906 | ПС | 220 кВ | Благоустройство тер-рии под прочие объекты в целом на одну ПС (или ЗПС) напряжением 220 кВ(1833 м2/шт) |  | 4600.83 | 0 | 5520.996 | 1 шт |  | Б1-02; С1-06-3 | 1 | 1 | 1 | 1 | 1 | 1 | 1 | 1 | 1 | 1 | 1 | 1 | 1 | 1 | 1 | 1 | 1 | 1 | 1 | 1
1907 | ПС | 35 кВ | Благоустройство тер-рии под ячейку выключателя НУ напряжением 35 кВ(167 м2/шт.) |  | 419.17 | 0 | 503.004 | 1 шт |  | Б1-02; С1-01-1 | 1 | 1 | 1 | 1 | 1 | 1 | 1 | 1 | 1 | 1 | 1 | 1 | 1 | 1 | 1 | 1 | 1 | 1 | 1 | 1
1908 | ПС | 35 кВ | Благоустройство тер-рии под ячейку трансформатора (комплект из 3-х фаз) напряжением 35 кВ(67 м2/шт) |  | 168.17 | 0 | 201.804 | 1 шт |  | Б1-02; С1-03-1 | 1 | 1 | 1 | 1 | 1 | 1 | 1 | 1 | 1 | 1 | 1 | 1 | 1 | 1 | 1 | 1 | 1 | 1 | 1 | 1
1909 | ПС | 35 кВ | Благоустройство тер-рии под основные здания (ОПУ, ЗРУ, РЩ) в целом а одну ПС (или ЗПС) напряжением 35 кВ(970 м2/шт) |  | 2434.7 | 0 | 2921.64 | 1 шт |  | Б1-02; С1-04-1 | 1 | 1 | 1 | 1 | 1 | 1 | 1 | 1 | 1 | 1 | 1 | 1 | 1 | 1 | 1 | 1 | 1 | 1 | 1 | 1
1910 | ПС | 35 кВ | Благоустройство тер-рии под ячейку ВУ (КРУ(Э)) ПС(ЗПС) напряжением 35 кВ(1,6 м2/шт) |  | 4.016 | 0 | 4.8192 | 1 шт |  | Б1-02; С1-02-1 | 1 | 1 | 1 | 1 | 1 | 1 | 1 | 1 | 1 | 1 | 1 | 1 | 1 | 1 | 1 | 1 | 1 | 1 | 1 | 1
1911 | ПС | 35 кВ | Благоустройство тер-рии под прочие объекты в целом на одну ПС (или ЗПС) напряжением 35 кВ(510 м2/шт) |  | 1280.1 | 0 | 1536.12 | 1 шт |  | Б1-02; С1-06-1 | 1 | 1 | 1 | 1 | 1 | 1 | 1 | 1 | 1 | 1 | 1 | 1 | 1 | 1 | 1 | 1 | 1 | 1 | 1 | 1
1912 | ПС | 110 кВ | Благоустройство тер-рии под ячейку выключателя НУ напряжением 110 кВ(833 м2/шт) |  | 2090.83 | 0 | 2508.996 | 1 шт |  | Б1-02; С1-01-2 | 1 | 1 | 1 | 1 | 1 | 1 | 1 | 1 | 1 | 1 | 1 | 1 | 1 | 1 | 1 | 1 | 1 | 1 | 1 | 1
1913 | ПС | 110 кВ | Благоустройство тер-рии под ячейку ВУ (КРУ(Э)) напряжением 110 кВ(68 м2/шт) |  | 170.68 | 0 | 204.816 | 1 шт |  | Б1-02; С1-02-2 | 1 | 1 | 1 | 1 | 1 | 1 | 1 | 1 | 1 | 1 | 1 | 1 | 1 | 1 | 1 | 1 | 1 | 1 | 1 | 1
1914 | ПС | 110 кВ | Благоустройство тер-рии под ячейку трансформатора (комплект из 3-х фаз) напряжением 110 кВ(100 м2/шт) |  | 251 | 0 | 301.2 | 1 шт |  | Б1-02; С1-03-2 | 1 | 1 | 1 | 1 | 1 | 1 | 1 | 1 | 1 | 1 | 1 | 1 | 1 | 1 | 1 | 1 | 1 | 1 | 1 | 1
1915 | ПС | 110 кВ | Благоустройство тер-рии под основные здания (ОПУ, ЗРУ, РЩ) в целом а одну ПС (или ЗПС) напряжением 110 кВ(1220 м2/шт) |  | 3062.2 | 0 | 3674.64 | 1 шт |  | Б1-02; С1-04-2 | 1 | 1 | 1 | 1 | 1 | 1 | 1 | 1 | 1 | 1 | 1 | 1 | 1 | 1 | 1 | 1 | 1 | 1 | 1 | 1
1916 | ПС | 110 кВ | Благоустройство тер-рии под средства компенсации реактивной мощности (комплект из 3-х фаз) напряжением 110 кВ(317 м2/шт) |  | 795.67 | 0 | 954.804 | 1 шт |  | Б1-02; С1-05-2 | 1 | 1 | 1 | 1 | 1 | 1 | 1 | 1 | 1 | 1 | 1 | 1 | 1 | 1 | 1 | 1 | 1 | 1 | 1 | 1
1917 | ПС | 110 кВ | Благоустройство тер-рии под прочие объекты в целом на одну ПС (или ЗПС) напряжением 110 кВ(1275 м2/шт) |  | 3200.25 | 0 | 3840.3 | 1 шт |  | Б1-02; С1-06-2 | 1 | 1 | 1 | 1 | 1 | 1 | 1 | 1 | 1 | 1 | 1 | 1 | 1 | 1 | 1 | 1 | 1 | 1 | 1 | 1
1918 | ПС | 220 кВ | Благоустройство тер-рии под ячейку выключателя НУ напряжением 220 кВ(2333 м2/шт) |  | 5855.83 | 0 | 7026.996 | 1 шт |  | Б1-02; С1-01-3 | 1 | 1 | 1 | 1 | 1 | 1 | 1 | 1 | 1 | 1 | 1 | 1 | 1 | 1 | 1 | 1 | 1 | 1 | 1 | 1
1919 | ПС | 220 кВ | Благоустройство тер-рии под ячейку ВУ (КРУ(Э)) напряжением 220 кВ(227 м2/шт) |  | 569.77 | 0 | 683.724 | 1 шт |  | Б1-02; С1-02-3 | 1 | 1 | 1 | 1 | 1 | 1 | 1 | 1 | 1 | 1 | 1 | 1 | 1 | 1 | 1 | 1 | 1 | 1 | 1 | 1
1920 | ПС | 220 кВ | Благоустройство тер-рии под ячейку трансформатора (комплект из 3-х фаз) напряжением 220 кВ(333 м2/шт) |  | 835.83 | 0 | 1002.996 | 1 шт |  | Б1-02; С1-03-3 | 1 | 1 | 1 | 1 | 1 | 1 | 1 | 1 | 1 | 1 | 1 | 1 | 1 | 1 | 1 | 1 | 1 | 1 | 1 | 1
1921 | ПС | 220 кВ | Благоустройство тер-рии под основные здания (ОПУ, ЗРУ, РЩ) в целом а одну ПС (или ЗПС) напряжением 220 кВ(1340 м2/шт) |  | 3363.4 | 0 | 4036.08 | 1 шт |  | Б1-02; С1-04-3 | 1 | 1 | 1 | 1 | 1 | 1 | 1 | 1 | 1 | 1 | 1 | 1 | 1 | 1 | 1 | 1 | 1 | 1 | 1 | 1
1922 | ПС | 220 кВ | Благоустройство тер-рии под средства компенсации реактивной мощности (комплект из 3-х фаз) напряжением 220 кВ(350 м2/шт) |  | 878.5 | 0 | 1054.2 | 1 шт |  | Б1-02; С1-05-3 | 1 | 1 | 1 | 1 | 1 | 1 | 1 | 1 | 1 | 1 | 1 | 1 | 1 | 1 | 1 | 1 | 1 | 1 | 1 | 1
1923 | ПС | 220 кВ | Благоустройство тер-рии под прочие объекты в целом на одну ПС (или ЗПС) напряжением 220 кВ(1833 м2/шт) |  | 4600.83 | 0 | 5520.996 | 1 шт |  | Б1-02; С1-06-3 | 1 | 1 | 1 | 1 | 1 | 1 | 1 | 1 | 1 | 1 | 1 | 1 | 1 | 1 | 1 | 1 | 1 | 1 | 1 | 1
1924 | ПС | 35 кВ | Благоустройство тер-рии под ячейку выключателя НУ напряжением 35 кВ(167 м2/шт.) |  | 419.17 | 0 | 503.004 | 1 шт |  | Б1-02; С1-01-1 | 1 | 1 | 1 | 1 | 1 | 1 | 1 | 1 | 1 | 1 | 1 | 1 | 1 | 1 | 1 | 1 | 1 | 1 | 1 | 1
1925 | ПС | 35 кВ | Благоустройство тер-рии под ячейку трансформатора (комплект из 3-х фаз) напряжением 35 кВ(67 м2/шт) |  | 168.17 | 0 | 201.804 | 1 шт |  | Б1-02; С1-03-1 | 1 | 1 | 1 | 1 | 1 | 1 | 1 | 1 | 1 | 1 | 1 | 1 | 1 | 1 | 1 | 1 | 1 | 1 | 1 | 1
1926 | ПС | 35 кВ | Благоустройство тер-рии под основные здания (ОПУ, ЗРУ, РЩ) в целом а одну ПС (или ЗПС) напряжением 35 кВ(970 м2/шт) |  | 2434.7 | 0 | 2921.64 | 1 шт |  | Б1-02; С1-04-1 | 1 | 1 | 1 | 1 | 1 | 1 | 1 | 1 | 1 | 1 | 1 | 1 | 1 | 1 | 1 | 1 | 1 | 1 | 1 | 1
1927 | ПС | 35 кВ | Благоустройство тер-рии под ячейку ВУ (КРУ(Э)) ПС(ЗПС) напряжением 35 кВ(1,6 м2/шт) |  | 4.016 | 0 | 4.8192 | 1 шт |  | Б1-02; С1-02-1 | 1 | 1 | 1 | 1 | 1 | 1 | 1 | 1 | 1 | 1 | 1 | 1 | 1 | 1 | 1 | 1 | 1 | 1 | 1 | 1
1928 | ПС | 35 кВ | Благоустройство тер-рии под прочие объекты в целом на одну ПС (или ЗПС) напряжением 35 кВ(510 м2/шт) |  | 1280.1 | 0 | 1536.12 | 1 шт |  | Б1-02; С1-06-1 | 1 | 1 | 1 | 1 | 1 | 1 | 1 | 1 | 1 | 1 | 1 | 1 | 1 | 1 | 1 | 1 | 1 | 1 | 1 | 1
1929 | ПС | 110 кВ | Благоустройство тер-рии под ячейку выключателя НУ напряжением 110 кВ(833 м2/шт) |  | 2090.83 | 0 | 2508.996 | 1 шт |  | Б1-02; С1-01-2 | 1 | 1 | 1 | 1 | 1 | 1 | 1 | 1 | 1 | 1 | 1 | 1 | 1 | 1 | 1 | 1 | 1 | 1 | 1 | 1
1930 | ПС | 110 кВ | Благоустройство тер-рии под ячейку ВУ (КРУ(Э)) напряжением 110 кВ(68 м2/шт) |  | 170.68 | 0 | 204.816 | 1 шт |  | Б1-02; С1-02-2 | 1 | 1 | 1 | 1 | 1 | 1 | 1 | 1 | 1 | 1 | 1 | 1 | 1 | 1 | 1 | 1 | 1 | 1 | 1 | 1
1931 | ПС | 110 кВ | Благоустройство тер-рии под ячейку трансформатора (комплект из 3-х фаз) напряжением 110 кВ(100 м2/шт) |  | 251 | 0 | 301.2 | 1 шт |  | Б1-02; С1-03-2 | 1 | 1 | 1 | 1 | 1 | 1 | 1 | 1 | 1 | 1 | 1 | 1 | 1 | 1 | 1 | 1 | 1 | 1 | 1 | 1
1932 | ПС | 110 кВ | Благоустройство тер-рии под основные здания (ОПУ, ЗРУ, РЩ) в целом а одну ПС (или ЗПС) напряжением 110 кВ(1220 м2/шт) |  | 3062.2 | 0 | 3674.64 | 1 шт |  | Б1-02; С1-04-2 | 1 | 1 | 1 | 1 | 1 | 1 | 1 | 1 | 1 | 1 | 1 | 1 | 1 | 1 | 1 | 1 | 1 | 1 | 1 | 1
1933 | ПС | 110 кВ | Благоустройство тер-рии под средства компенсации реактивной мощности (комплект из 3-х фаз) напряжением 110 кВ(317 м2/шт) |  | 795.67 | 0 | 954.804 | 1 шт |  | Б1-02; С1-05-2 | 1 | 1 | 1 | 1 | 1 | 1 | 1 | 1 | 1 | 1 | 1 | 1 | 1 | 1 | 1 | 1 | 1 | 1 | 1 | 1
1934 | ПС | 110 кВ | Благоустройство тер-рии под прочие объекты в целом на одну ПС (или ЗПС) напряжением 110 кВ(1275 м2/шт) |  | 3200.25 | 0 | 3840.3 | 1 шт |  | Б1-02; С1-06-2 | 1 | 1 | 1 | 1 | 1 | 1 | 1 | 1 | 1 | 1 | 1 | 1 | 1 | 1 | 1 | 1 | 1 | 1 | 1 | 1
1935 | ПС | 220 кВ | Благоустройство тер-рии под ячейку выключателя НУ напряжением 220 кВ(2333 м2/шт) |  | 5855.83 | 0 | 7026.996 | 1 шт |  | Б1-02; С1-01-3 | 1 | 1 | 1 | 1 | 1 | 1 | 1 | 1 | 1 | 1 | 1 | 1 | 1 | 1 | 1 | 1 | 1 | 1 | 1 | 1
1936 | ПС | 220 кВ | Благоустройство тер-рии под ячейку ВУ (КРУ(Э)) напряжением 220 кВ(227 м2/шт) |  | 569.77 | 0 | 683.724 | 1 шт |  | Б1-02; С1-02-3 | 1 | 1 | 1 | 1 | 1 | 1 | 1 | 1 | 1 | 1 | 1 | 1 | 1 | 1 | 1 | 1 | 1 | 1 | 1 | 1
1937 | ПС | 220 кВ | Благоустройство тер-рии под ячейку трансформатора (комплект из 3-х фаз) напряжением 220 кВ(333 м2/шт) |  | 835.83 | 0 | 1002.996 | 1 шт |  | Б1-02; С1-03-3 | 1 | 1 | 1 | 1 | 1 | 1 | 1 | 1 | 1 | 1 | 1 | 1 | 1 | 1 | 1 | 1 | 1 | 1 | 1 | 1
1938 | ПС | 220 кВ | Благоустройство тер-рии под основные здания (ОПУ, ЗРУ, РЩ) в целом а одну ПС (или ЗПС) напряжением 220 кВ(1340 м2/шт) |  | 3363.4 | 0 | 4036.08 | 1 шт |  | Б1-02; С1-04-3 | 1 | 1 | 1 | 1 | 1 | 1 | 1 | 1 | 1 | 1 | 1 | 1 | 1 | 1 | 1 | 1 | 1 | 1 | 1 | 1
1939 | ПС | 220 кВ | Благоустройство тер-рии под средства компенсации реактивной мощности (комплект из 3-х фаз) напряжением 220 кВ(350 м2/шт) |  | 878.5 | 0 | 1054.2 | 1 шт |  | Б1-02; С1-05-3 | 1 | 1 | 1 | 1 | 1 | 1 | 1 | 1 | 1 | 1 | 1 | 1 | 1 | 1 | 1 | 1 | 1 | 1 | 1 | 1
1940 | ПС | 220 кВ | Благоустройство тер-рии под прочие объекты в целом на одну ПС (или ЗПС) напряжением 220 кВ(1833 м2/шт) |  | 4600.83 | 0 | 5520.996 | 1 шт |  | Б1-02; С1-06-3 | 1 | 1 | 1 | 1 | 1 | 1 | 1 | 1 | 1 | 1 | 1 | 1 | 1 | 1 | 1 | 1 | 1 | 1 | 1 | 1
1941 | ПС | 35 кВ | Благоустройство тер-рии под ячейку выключателя НУ напряжением 35 кВ(167 м2/шт.) |  | 419.17 | 0 | 503.004 | 1 шт |  | Б1-02; С1-01-1 | 1 | 1 | 1 | 1 | 1 | 1 | 1 | 1 | 1 | 1 | 1 | 1 | 1 | 1 | 1 | 1 | 1 | 1 | 1 | 1
1942 | ПС | 35 кВ | Благоустройство тер-рии под ячейку трансформатора (комплект из 3-х фаз) напряжением 35 кВ(67 м2/шт) |  | 168.17 | 0 | 201.804 | 1 шт |  | Б1-02; С1-03-1 | 1 | 1 | 1 | 1 | 1 | 1 | 1 | 1 | 1 | 1 | 1 | 1 | 1 | 1 | 1 | 1 | 1 | 1 | 1 | 1
1943 | ПС | 35 кВ | Благоустройство тер-рии под основные здания (ОПУ, ЗРУ, РЩ) в целом а одну ПС (или ЗПС) напряжением 35 кВ(970 м2/шт) |  | 2434.7 | 0 | 2921.64 | 1 шт |  | Б1-02; С1-04-1 | 1 | 1 | 1 | 1 | 1 | 1 | 1 | 1 | 1 | 1 | 1 | 1 | 1 | 1 | 1 | 1 | 1 | 1 | 1 | 1
1944 | ПС | 35 кВ | Благоустройство тер-рии под ячейку ВУ (КРУ(Э)) ПС(ЗПС) напряжением 35 кВ(1,6 м2/шт) |  | 4.016 | 0 | 4.8192 | 1 шт |  | Б1-02; С1-02-1 | 1 | 1 | 1 | 1 | 1 | 1 | 1 | 1 | 1 | 1 | 1 | 1 | 1 | 1 | 1 | 1 | 1 | 1 | 1 | 1
1945 | ПС | 35 кВ | Благоустройство тер-рии под прочие объекты в целом на одну ПС (или ЗПС) напряжением 35 кВ(510 м2/шт) |  | 1280.1 | 0 | 1536.12 | 1 шт |  | Б1-02; С1-06-1 | 1 | 1 | 1 | 1 | 1 | 1 | 1 | 1 | 1 | 1 | 1 | 1 | 1 | 1 | 1 | 1 | 1 | 1 | 1 | 1
1946 | ПС | 110 кВ | Благоустройство тер-рии под ячейку выключателя НУ напряжением 110 кВ(833 м2/шт) |  | 2090.83 | 0 | 2508.996 | 1 шт |  | Б1-02; С1-01-2 | 1 | 1 | 1 | 1 | 1 | 1 | 1 | 1 | 1 | 1 | 1 | 1 | 1 | 1 | 1 | 1 | 1 | 1 | 1 | 1
1947 | ПС | 110 кВ | Благоустройство тер-рии под ячейку ВУ (КРУ(Э)) напряжением 110 кВ(68 м2/шт) |  | 170.68 | 0 | 204.816 | 1 шт |  | Б1-02; С1-02-2 | 1 | 1 | 1 | 1 | 1 | 1 | 1 | 1 | 1 | 1 | 1 | 1 | 1 | 1 | 1 | 1 | 1 | 1 | 1 | 1
1948 | ПС | 110 кВ | Благоустройство тер-рии под ячейку трансформатора (комплект из 3-х фаз) напряжением 110 кВ(100 м2/шт) |  | 251 | 0 | 301.2 | 1 шт |  | Б1-02; С1-03-2 | 1 | 1 | 1 | 1 | 1 | 1 | 1 | 1 | 1 | 1 | 1 | 1 | 1 | 1 | 1 | 1 | 1 | 1 | 1 | 1
1949 | ПС | 110 кВ | Благоустройство тер-рии под основные здания (ОПУ, ЗРУ, РЩ) в целом а одну ПС (или ЗПС) напряжением 110 кВ(1220 м2/шт) |  | 3062.2 | 0 | 3674.64 | 1 шт |  | Б1-02; С1-04-2 | 1 | 1 | 1 | 1 | 1 | 1 | 1 | 1 | 1 | 1 | 1 | 1 | 1 | 1 | 1 | 1 | 1 | 1 | 1 | 1
1950 | ПС | 110 кВ | Благоустройство тер-рии под средства компенсации реактивной мощности (комплект из 3-х фаз) напряжением 110 кВ(317 м2/шт) |  | 795.67 | 0 | 954.804 | 1 шт |  | Б1-02; С1-05-2 | 1 | 1 | 1 | 1 | 1 | 1 | 1 | 1 | 1 | 1 | 1 | 1 | 1 | 1 | 1 | 1 | 1 | 1 | 1 | 1
1951 | ПС | 110 кВ | Благоустройство тер-рии под прочие объекты в целом на одну ПС (или ЗПС) напряжением 110 кВ(1275 м2/шт) |  | 3200.25 | 0 | 3840.3 | 1 шт |  | Б1-02; С1-06-2 | 1 | 1 | 1 | 1 | 1 | 1 | 1 | 1 | 1 | 1 | 1 | 1 | 1 | 1 | 1 | 1 | 1 | 1 | 1 | 1
1952 | ПС | 220 кВ | Благоустройство тер-рии под ячейку выключателя НУ напряжением 220 кВ(2333 м2/шт) |  | 5855.83 | 0 | 7026.996 | 1 шт |  | Б1-02; С1-01-3 | 1 | 1 | 1 | 1 | 1 | 1 | 1 | 1 | 1 | 1 | 1 | 1 | 1 | 1 | 1 | 1 | 1 | 1 | 1 | 1
1953 | ПС | 220 кВ | Благоустройство тер-рии под ячейку ВУ (КРУ(Э)) напряжением 220 кВ(227 м2/шт) |  | 569.77 | 0 | 683.724 | 1 шт |  | Б1-02; С1-02-3 | 1 | 1 | 1 | 1 | 1 | 1 | 1 | 1 | 1 | 1 | 1 | 1 | 1 | 1 | 1 | 1 | 1 | 1 | 1 | 1
1954 | ПС | 220 кВ | Благоустройство тер-рии под ячейку трансформатора (комплект из 3-х фаз) напряжением 220 кВ(333 м2/шт) |  | 835.83 | 0 | 1002.996 | 1 шт |  | Б1-02; С1-03-3 | 1 | 1 | 1 | 1 | 1 | 1 | 1 | 1 | 1 | 1 | 1 | 1 | 1 | 1 | 1 | 1 | 1 | 1 | 1 | 1
1955 | ПС | 220 кВ | Благоустройство тер-рии под основные здания (ОПУ, ЗРУ, РЩ) в целом а одну ПС (или ЗПС) напряжением 220 кВ(1340 м2/шт) |  | 3363.4 | 0 | 4036.08 | 1 шт |  | Б1-02; С1-04-3 | 1 | 1 | 1 | 1 | 1 | 1 | 1 | 1 | 1 | 1 | 1 | 1 | 1 | 1 | 1 | 1 | 1 | 1 | 1 | 1
1956 | ПС | 220 кВ | Благоустройство тер-рии под средства компенсации реактивной мощности (комплект из 3-х фаз) напряжением 220 кВ(350 м2/шт) |  | 878.5 | 0 | 1054.2 | 1 шт |  | Б1-02; С1-05-3 | 1 | 1 | 1 | 1 | 1 | 1 | 1 | 1 | 1 | 1 | 1 | 1 | 1 | 1 | 1 | 1 | 1 | 1 | 1 | 1
1957 | ПС | 220 кВ | Благоустройство тер-рии под прочие объекты в целом на одну ПС (или ЗПС) напряжением 220 кВ(1833 м2/шт) |  | 4600.83 | 0 | 5520.996 | 1 шт |  | Б1-02; С1-06-3 | 1 | 1 | 1 | 1 | 1 | 1 | 1 | 1 | 1 | 1 | 1 | 1 | 1 | 1 | 1 | 1 | 1 | 1 | 1 | 1
1958 | ПС | 35 кВ | Благоустройство тер-рии под ячейку выключателя НУ напряжением 35 кВ(167 м2/шт.) |  | 419.17 | 0 | 503.004 | 1 шт |  | Б1-02; С1-01-1 | 1 | 1 | 1 | 1 | 1 | 1 | 1 | 1 | 1 | 1 | 1 | 1 | 1 | 1 | 1 | 1 | 1 | 1 | 1 | 1
1959 | ПС | 35 кВ | Благоустройство тер-рии под ячейку трансформатора (комплект из 3-х фаз) напряжением 35 кВ(67 м2/шт) |  | 168.17 | 0 | 201.804 | 1 шт |  | Б1-02; С1-03-1 | 1 | 1 | 1 | 1 | 1 | 1 | 1 | 1 | 1 | 1 | 1 | 1 | 1 | 1 | 1 | 1 | 1 | 1 | 1 | 1
1960 | ПС | 35 кВ | Благоустройство тер-рии под основные здания (ОПУ, ЗРУ, РЩ) в целом а одну ПС (или ЗПС) напряжением 35 кВ(970 м2/шт) |  | 2434.7 | 0 | 2921.64 | 1 шт |  | Б1-02; С1-04-1 | 1 | 1 | 1 | 1 | 1 | 1 | 1 | 1 | 1 | 1 | 1 | 1 | 1 | 1 | 1 | 1 | 1 | 1 | 1 | 1
1961 | ПС | 35 кВ | Благоустройство тер-рии под ячейку ВУ (КРУ(Э)) ПС(ЗПС) напряжением 35 кВ(1,6 м2/шт) |  | 4.016 | 0 | 4.8192 | 1 шт |  | Б1-02; С1-02-1 | 1 | 1 | 1 | 1 | 1 | 1 | 1 | 1 | 1 | 1 | 1 | 1 | 1 | 1 | 1 | 1 | 1 | 1 | 1 | 1
1962 | ПС | 35 кВ | Благоустройство тер-рии под прочие объекты в целом на одну ПС (или ЗПС) напряжением 35 кВ(510 м2/шт) |  | 1280.1 | 0 | 1536.12 | 1 шт |  | Б1-02; С1-06-1 | 1 | 1 | 1 | 1 | 1 | 1 | 1 | 1 | 1 | 1 | 1 | 1 | 1 | 1 | 1 | 1 | 1 | 1 | 1 | 1
1963 | ПС | 110 кВ | Благоустройство тер-рии под ячейку выключателя НУ напряжением 110 кВ(833 м2/шт) |  | 2090.83 | 0 | 2508.996 | 1 шт |  | Б1-02; С1-01-2 | 1 | 1 | 1 | 1 | 1 | 1 | 1 | 1 | 1 | 1 | 1 | 1 | 1 | 1 | 1 | 1 | 1 | 1 | 1 | 1
1964 | ПС | 110 кВ | Благоустройство тер-рии под ячейку ВУ (КРУ(Э)) напряжением 110 кВ(68 м2/шт) |  | 170.68 | 0 | 204.816 | 1 шт |  | Б1-02; С1-02-2 | 1 | 1 | 1 | 1 | 1 | 1 | 1 | 1 | 1 | 1 | 1 | 1 | 1 | 1 | 1 | 1 | 1 | 1 | 1 | 1
1965 | ПС | 110 кВ | Благоустройство тер-рии под ячейку трансформатора (комплект из 3-х фаз) напряжением 110 кВ(100 м2/шт) |  | 251 | 0 | 301.2 | 1 шт |  | Б1-02; С1-03-2 | 1 | 1 | 1 | 1 | 1 | 1 | 1 | 1 | 1 | 1 | 1 | 1 | 1 | 1 | 1 | 1 | 1 | 1 | 1 | 1
1966 | ПС | 110 кВ | Благоустройство тер-рии под основные здания (ОПУ, ЗРУ, РЩ) в целом а одну ПС (или ЗПС) напряжением 110 кВ(1220 м2/шт) |  | 3062.2 | 0 | 3674.64 | 1 шт |  | Б1-02; С1-04-2 | 1 | 1 | 1 | 1 | 1 | 1 | 1 | 1 | 1 | 1 | 1 | 1 | 1 | 1 | 1 | 1 | 1 | 1 | 1 | 1
1967 | ПС | 110 кВ | Благоустройство тер-рии под средства компенсации реактивной мощности (комплект из 3-х фаз) напряжением 110 кВ(317 м2/шт) |  | 795.67 | 0 | 954.804 | 1 шт |  | Б1-02; С1-05-2 | 1 | 1 | 1 | 1 | 1 | 1 | 1 | 1 | 1 | 1 | 1 | 1 | 1 | 1 | 1 | 1 | 1 | 1 | 1 | 1
1968 | ПС | 110 кВ | Благоустройство тер-рии под прочие объекты в целом на одну ПС (или ЗПС) напряжением 110 кВ(1275 м2/шт) |  | 3200.25 | 0 | 3840.3 | 1 шт |  | Б1-02; С1-06-2 | 1 | 1 | 1 | 1 | 1 | 1 | 1 | 1 | 1 | 1 | 1 | 1 | 1 | 1 | 1 | 1 | 1 | 1 | 1 | 1
1969 | ПС | 220 кВ | Благоустройство тер-рии под ячейку выключателя НУ напряжением 220 кВ(2333 м2/шт) |  | 5855.83 | 0 | 7026.996 | 1 шт |  | Б1-02; С1-01-3 | 1 | 1 | 1 | 1 | 1 | 1 | 1 | 1 | 1 | 1 | 1 | 1 | 1 | 1 | 1 | 1 | 1 | 1 | 1 | 1
1970 | ПС | 220 кВ | Благоустройство тер-рии под ячейку ВУ (КРУ(Э)) напряжением 220 кВ(227 м2/шт) |  | 569.77 | 0 | 683.724 | 1 шт |  | Б1-02; С1-02-3 | 1 | 1 | 1 | 1 | 1 | 1 | 1 | 1 | 1 | 1 | 1 | 1 | 1 | 1 | 1 | 1 | 1 | 1 | 1 | 1
1971 | ПС | 220 кВ | Благоустройство тер-рии под ячейку трансформатора (комплект из 3-х фаз) напряжением 220 кВ(333 м2/шт) |  | 835.83 | 0 | 1002.996 | 1 шт |  | Б1-02; С1-03-3 | 1 | 1 | 1 | 1 | 1 | 1 | 1 | 1 | 1 | 1 | 1 | 1 | 1 | 1 | 1 | 1 | 1 | 1 | 1 | 1
1972 | ПС | 220 кВ | Благоустройство тер-рии под основные здания (ОПУ, ЗРУ, РЩ) в целом а одну ПС (или ЗПС) напряжением 220 кВ(1340 м2/шт) |  | 3363.4 | 0 | 4036.08 | 1 шт |  | Б1-02; С1-04-3 | 1 | 1 | 1 | 1 | 1 | 1 | 1 | 1 | 1 | 1 | 1 | 1 | 1 | 1 | 1 | 1 | 1 | 1 | 1 | 1
1973 | ПС | 220 кВ | Благоустройство тер-рии под средства компенсации реактивной мощности (комплект из 3-х фаз) напряжением 220 кВ(350 м2/шт) |  | 878.5 | 0 | 1054.2 | 1 шт |  | Б1-02; С1-05-3 | 1 | 1 | 1 | 1 | 1 | 1 | 1 | 1 | 1 | 1 | 1 | 1 | 1 | 1 | 1 | 1 | 1 | 1 | 1 | 1
1974 | ПС | 220 кВ | Благоустройство тер-рии под прочие объекты в целом на одну ПС (или ЗПС) напряжением 220 кВ(1833 м2/шт) |  | 4600.83 | 0 | 5520.996 | 1 шт |  | Б1-02; С1-06-3 | 1 | 1 | 1 | 1 | 1 | 1 | 1 | 1 | 1 | 1 | 1 | 1 | 1 | 1 | 1 | 1 | 1 | 1 | 1 | 1
1975 | ПС | 35 кВ | Благоустройство тер-рии под ячейку выключателя НУ напряжением 35 кВ(167 м2/шт.) |  | 419.17 | 0 | 503.004 | 1 шт |  | Б1-02; С1-01-1 | 1 | 1 | 1 | 1 | 1 | 1 | 1 | 1 | 1 | 1 | 1 | 1 | 1 | 1 | 1 | 1 | 1 | 1 | 1 | 1
1976 | ПС | 35 кВ | Благоустройство тер-рии под ячейку трансформатора (комплект из 3-х фаз) напряжением 35 кВ(67 м2/шт) |  | 168.17 | 0 | 201.804 | 1 шт |  | Б1-02; С1-03-1 | 1 | 1 | 1 | 1 | 1 | 1 | 1 | 1 | 1 | 1 | 1 | 1 | 1 | 1 | 1 | 1 | 1 | 1 | 1 | 1
1977 | ПС | 35 кВ | Благоустройство тер-рии под основные здания (ОПУ, ЗРУ, РЩ) в целом а одну ПС (или ЗПС) напряжением 35 кВ(970 м2/шт) |  | 2434.7 | 0 | 2921.64 | 1 шт |  | Б1-02; С1-04-1 | 1 | 1 | 1 | 1 | 1 | 1 | 1 | 1 | 1 | 1 | 1 | 1 | 1 | 1 | 1 | 1 | 1 | 1 | 1 | 1
1978 | ПС | 35 кВ | Благоустройство тер-рии под ячейку ВУ (КРУ(Э)) ПС(ЗПС) напряжением 35 кВ(1,6 м2/шт) |  | 4.016 | 0 | 4.8192 | 1 шт |  | Б1-02; С1-02-1 | 1 | 1 | 1 | 1 | 1 | 1 | 1 | 1 | 1 | 1 | 1 | 1 | 1 | 1 | 1 | 1 | 1 | 1 | 1 | 1
1979 | ПС | 35 кВ | Благоустройство тер-рии под прочие объекты в целом на одну ПС (или ЗПС) напряжением 35 кВ(510 м2/шт) |  | 1280.1 | 0 | 1536.12 | 1 шт |  | Б1-02; С1-06-1 | 1 | 1 | 1 | 1 | 1 | 1 | 1 | 1 | 1 | 1 | 1 | 1 | 1 | 1 | 1 | 1 | 1 | 1 | 1 | 1
1980 | ПС | 110 кВ | Благоустройство тер-рии под ячейку выключателя НУ напряжением 110 кВ(833 м2/шт) |  | 2090.83 | 0 | 2508.996 | 1 шт |  | Б1-02; С1-01-2 | 1 | 1 | 1 | 1 | 1 | 1 | 1 | 1 | 1 | 1 | 1 | 1 | 1 | 1 | 1 | 1 | 1 | 1 | 1 | 1
1981 | ПС | 110 кВ | Благоустройство тер-рии под ячейку ВУ (КРУ(Э)) напряжением 110 кВ(68 м2/шт) |  | 170.68 | 0 | 204.816 | 1 шт |  | Б1-02; С1-02-2 | 1 | 1 | 1 | 1 | 1 | 1 | 1 | 1 | 1 | 1 | 1 | 1 | 1 | 1 | 1 | 1 | 1 | 1 | 1 | 1
1982 | ПС | 110 кВ | Благоустройство тер-рии под ячейку трансформатора (комплект из 3-х фаз) напряжением 110 кВ(100 м2/шт) |  | 251 | 0 | 301.2 | 1 шт |  | Б1-02; С1-03-2 | 1 | 1 | 1 | 1 | 1 | 1 | 1 | 1 | 1 | 1 | 1 | 1 | 1 | 1 | 1 | 1 | 1 | 1 | 1 | 1
1983 | ПС | 110 кВ | Благоустройство тер-рии под основные здания (ОПУ, ЗРУ, РЩ) в целом а одну ПС (или ЗПС) напряжением 110 кВ(1220 м2/шт) |  | 3062.2 | 0 | 3674.64 | 1 шт |  | Б1-02; С1-04-2 | 1 | 1 | 1 | 1 | 1 | 1 | 1 | 1 | 1 | 1 | 1 | 1 | 1 | 1 | 1 | 1 | 1 | 1 | 1 | 1
1984 | ПС | 110 кВ | Благоустройство тер-рии под средства компенсации реактивной мощности (комплект из 3-х фаз) напряжением 110 кВ(317 м2/шт) |  | 795.67 | 0 | 954.804 | 1 шт |  | Б1-02; С1-05-2 | 1 | 1 | 1 | 1 | 1 | 1 | 1 | 1 | 1 | 1 | 1 | 1 | 1 | 1 | 1 | 1 | 1 | 1 | 1 | 1
1985 | ПС | 110 кВ | Благоустройство тер-рии под прочие объекты в целом на одну ПС (или ЗПС) напряжением 110 кВ(1275 м2/шт) |  | 3200.25 | 0 | 3840.3 | 1 шт |  | Б1-02; С1-06-2 | 1 | 1 | 1 | 1 | 1 | 1 | 1 | 1 | 1 | 1 | 1 | 1 | 1 | 1 | 1 | 1 | 1 | 1 | 1 | 1
1986 | ПС | 220 кВ | Благоустройство тер-рии под ячейку выключателя НУ напряжением 220 кВ(2333 м2/шт) |  | 5855.83 | 0 | 7026.996 | 1 шт |  | Б1-02; С1-01-3 | 1 | 1 | 1 | 1 | 1 | 1 | 1 | 1 | 1 | 1 | 1 | 1 | 1 | 1 | 1 | 1 | 1 | 1 | 1 | 1
1987 | ПС | 220 кВ | Благоустройство тер-рии под ячейку ВУ (КРУ(Э)) напряжением 220 кВ(227 м2/шт) |  | 569.77 | 0 | 683.724 | 1 шт |  | Б1-02; С1-02-3 | 1 | 1 | 1 | 1 | 1 | 1 | 1 | 1 | 1 | 1 | 1 | 1 | 1 | 1 | 1 | 1 | 1 | 1 | 1 | 1
1988 | ПС | 220 кВ | Благоустройство тер-рии под ячейку трансформатора (комплект из 3-х фаз) напряжением 220 кВ(333 м2/шт) |  | 835.83 | 0 | 1002.996 | 1 шт |  | Б1-02; С1-03-3 | 1 | 1 | 1 | 1 | 1 | 1 | 1 | 1 | 1 | 1 | 1 | 1 | 1 | 1 | 1 | 1 | 1 | 1 | 1 | 1
1989 | ПС | 220 кВ | Благоустройство тер-рии под основные здания (ОПУ, ЗРУ, РЩ) в целом а одну ПС (или ЗПС) напряжением 220 кВ(1340 м2/шт) |  | 3363.4 | 0 | 4036.08 | 1 шт |  | Б1-02; С1-04-3 | 1 | 1 | 1 | 1 | 1 | 1 | 1 | 1 | 1 | 1 | 1 | 1 | 1 | 1 | 1 | 1 | 1 | 1 | 1 | 1
1990 | ПС | 220 кВ | Благоустройство тер-рии под средства компенсации реактивной мощности (комплект из 3-х фаз) напряжением 220 кВ(350 м2/шт) |  | 878.5 | 0 | 1054.2 | 1 шт |  | Б1-02; С1-05-3 | 1 | 1 | 1 | 1 | 1 | 1 | 1 | 1 | 1 | 1 | 1 | 1 | 1 | 1 | 1 | 1 | 1 | 1 | 1 | 1
1991 | ПС | 220 кВ | Благоустройство тер-рии под прочие объекты в целом на одну ПС (или ЗПС) напряжением 220 кВ(1833 м2/шт) |  | 4600.83 | 0 | 5520.996 | 1 шт |  | Б1-02; С1-06-3 | 1 | 1 | 1 | 1 | 1 | 1 | 1 | 1 | 1 | 1 | 1 | 1 | 1 | 1 | 1 | 1 | 1 | 1 | 1 | 1
1992 | ПС | 35 кВ | Благоустройство тер-рии под ячейку выключателя НУ напряжением 35 кВ(167 м2/шт.) |  | 387.44 | 0 | 464.928 | 1 шт |  | Б1-15; С1-01-1 | 1 | 1 | 1 | 1 | 1 | 1 | 1 | 1 | 1 | 1 | 1 | 1 | 1 | 1 | 1 | 1 | 1 | 1 | 1 | 1
1993 | ПС | 35 кВ | Благоустройство тер-рии под ячейку трансформатора (комплект из 3-х фаз) напряжением 35 кВ(67 м2/шт) |  | 155.44 | 0 | 186.528 | 1 шт |  | Б1-15; С1-03-1 | 1 | 1 | 1 | 1 | 1 | 1 | 1 | 1 | 1 | 1 | 1 | 1 | 1 | 1 | 1 | 1 | 1 | 1 | 1 | 1
1994 | ПС | 35 кВ | Благоустройство тер-рии под основные здания (ОПУ, ЗРУ, РЩ) в целом а одну ПС (или ЗПС) напряжением 35 кВ(970 м2/шт) |  | 2250.4 | 0 | 2700.48 | 1 шт |  | Б1-15; С1-04-1 | 1 | 1 | 1 | 1 | 1 | 1 | 1 | 1 | 1 | 1 | 1 | 1 | 1 | 1 | 1 | 1 | 1 | 1 | 1 | 1
1995 | ПС | 35 кВ | Благоустройство тер-рии под ячейку ВУ (КРУ(Э)) ПС(ЗПС) напряжением 35 кВ(1,6 м2/шт) |  | 3.712 | 0 | 4.4544 | 1 шт |  | Б1-15; С1-02-1 | 1 | 1 | 1 | 1 | 1 | 1 | 1 | 1 | 1 | 1 | 1 | 1 | 1 | 1 | 1 | 1 | 1 | 1 | 1 | 1
1996 | ПС | 35 кВ | Благоустройство тер-рии под прочие объекты в целом на одну ПС (или ЗПС) напряжением 35 кВ(510 м2/шт) |  | 1183.2 | 0 | 1419.84 | 1 шт |  | Б1-15; С1-06-1 | 1 | 1 | 1 | 1 | 1 | 1 | 1 | 1 | 1 | 1 | 1 | 1 | 1 | 1 | 1 | 1 | 1 | 1 | 1 | 1
1997 | ПС | 110 кВ | Благоустройство тер-рии под ячейку выключателя НУ напряжением 110 кВ(833 м2/шт) |  | 1932.56 | 0 | 2319.072 | 1 шт |  | Б1-15; С1-01-2 | 1 | 1 | 1 | 1 | 1 | 1 | 1 | 1 | 1 | 1 | 1 | 1 | 1 | 1 | 1 | 1 | 1 | 1 | 1 | 1
1998 | ПС | 110 кВ | Благоустройство тер-рии под ячейку ВУ (КРУ(Э)) напряжением 110 кВ(68 м2/шт) |  | 157.76 | 0 | 189.312 | 1 шт |  | Б1-15; С1-02-2 | 1 | 1 | 1 | 1 | 1 | 1 | 1 | 1 | 1 | 1 | 1 | 1 | 1 | 1 | 1 | 1 | 1 | 1 | 1 | 1
1999 | ПС | 110 кВ | Благоустройство тер-рии под ячейку трансформатора (комплект из 3-х фаз) напряжением 110 кВ(100 м2/шт) |  | 232 | 0 | 278.4 | 1 шт |  | Б1-15; С1-03-2 | 1 | 1 | 1 | 1 | 1 | 1 | 1 | 1 | 1 | 1 | 1 | 1 | 1 | 1 | 1 | 1 | 1 | 1 | 1 | 1
2000 | ПС | 110 кВ | Благоустройство тер-рии под основные здания (ОПУ, ЗРУ, РЩ) в целом а одну ПС (или ЗПС) напряжением 110 кВ(1220 м2/шт) |  | 2830.4 | 0 | 3396.48 | 1 шт |  | Б1-15; С1-04-2 | 1 | 1 | 1 | 1 | 1 | 1 | 1 | 1 | 1 | 1 | 1 | 1 | 1 | 1 | 1 | 1 | 1 | 1 | 1 | 1
2001 | ПС | 110 кВ | Благоустройство тер-рии под средства компенсации реактивной мощности (комплект из 3-х фаз) напряжением 110 кВ(317 м2/шт) |  | 735.44 | 0 | 882.528 | 1 шт |  | Б1-15; С1-05-2 | 1 | 1 | 1 | 1 | 1 | 1 | 1 | 1 | 1 | 1 | 1 | 1 | 1 | 1 | 1 | 1 | 1 | 1 | 1 | 1
2002 | ПС | 110 кВ | Благоустройство тер-рии под прочие объекты в целом на одну ПС (или ЗПС) напряжением 110 кВ(1275 м2/шт) |  | 2958 | 0 | 3549.6 | 1 шт |  | Б1-15; С1-06-2 | 1 | 1 | 1 | 1 | 1 | 1 | 1 | 1 | 1 | 1 | 1 | 1 | 1 | 1 | 1 | 1 | 1 | 1 | 1 | 1
2003 | ПС | 220 кВ | Благоустройство тер-рии под ячейку выключателя НУ напряжением 220 кВ(2333 м2/шт) |  | 5412.56 | 0 | 6495.072 | 1 шт |  | Б1-15; С1-01-3 | 1 | 1 | 1 | 1 | 1 | 1 | 1 | 1 | 1 | 1 | 1 | 1 | 1 | 1 | 1 | 1 | 1 | 1 | 1 | 1
2004 | ПС | 220 кВ | Благоустройство тер-рии под ячейку ВУ (КРУ(Э)) напряжением 220 кВ(227 м2/шт) |  | 526.64 | 0 | 631.968 | 1 шт |  | Б1-15; С1-02-3 | 1 | 1 | 1 | 1 | 1 | 1 | 1 | 1 | 1 | 1 | 1 | 1 | 1 | 1 | 1 | 1 | 1 | 1 | 1 | 1
2005 | ПС | 220 кВ | Благоустройство тер-рии под ячейку трансформатора (комплект из 3-х фаз) напряжением 220 кВ(333 м2/шт) |  | 772.56 | 0 | 927.072 | 1 шт |  | Б1-15; С1-03-3 | 1 | 1 | 1 | 1 | 1 | 1 | 1 | 1 | 1 | 1 | 1 | 1 | 1 | 1 | 1 | 1 | 1 | 1 | 1 | 1
2006 | ПС | 220 кВ | Благоустройство тер-рии под основные здания (ОПУ, ЗРУ, РЩ) в целом а одну ПС (или ЗПС) напряжением 220 кВ(1340 м2/шт) |  | 3108.8 | 0 | 3730.56 | 1 шт |  | Б1-15; С1-04-3 | 1 | 1 | 1 | 1 | 1 | 1 | 1 | 1 | 1 | 1 | 1 | 1 | 1 | 1 | 1 | 1 | 1 | 1 | 1 | 1
2007 | ПС | 220 кВ | Благоустройство тер-рии под средства компенсации реактивной мощности (комплект из 3-х фаз) напряжением 220 кВ(350 м2/шт) |  | 812 | 0 | 974.4 | 1 шт |  | Б1-15; С1-05-3 | 1 | 1 | 1 | 1 | 1 | 1 | 1 | 1 | 1 | 1 | 1 | 1 | 1 | 1 | 1 | 1 | 1 | 1 | 1 | 1
2008 | ПС | 220 кВ | Благоустройство тер-рии под прочие объекты в целом на одну ПС (или ЗПС) напряжением 220 кВ(1833 м2/шт) |  | 4252.56 | 0 | 5103.072 | 1 шт |  | Б1-15; С1-06-3 | 1 | 1 | 1 | 1 | 1 | 1 | 1 | 1 | 1 | 1 | 1 | 1 | 1 | 1 | 1 | 1 | 1 | 1 | 1 | 1
2009 | ПС | 35 кВ | Благоустройство тер-рии под ячейку выключателя НУ напряжением 35 кВ(167 м2/шт.) |  | 387.44 | 0 | 464.928 | 1 шт |  | Б1-15; С1-01-1 | 1 | 1 | 1 | 1 | 1 | 1 | 1 | 1 | 1 | 1 | 1 | 1 | 1 | 1 | 1 | 1 | 1 | 1 | 1 | 1
2010 | ПС | 35 кВ | Благоустройство тер-рии под ячейку трансформатора (комплект из 3-х фаз) напряжением 35 кВ(67 м2/шт) |  | 155.44 | 0 | 186.528 | 1 шт |  | Б1-15; С1-03-1 | 1 | 1 | 1 | 1 | 1 | 1 | 1 | 1 | 1 | 1 | 1 | 1 | 1 | 1 | 1 | 1 | 1 | 1 | 1 | 1
2011 | ПС | 35 кВ | Благоустройство тер-рии под основные здания (ОПУ, ЗРУ, РЩ) в целом а одну ПС (или ЗПС) напряжением 35 кВ(970 м2/шт) |  | 2250.4 | 0 | 2700.48 | 1 шт |  | Б1-15; С1-04-1 | 1 | 1 | 1 | 1 | 1 | 1 | 1 | 1 | 1 | 1 | 1 | 1 | 1 | 1 | 1 | 1 | 1 | 1 | 1 | 1
2012 | ПС | 35 кВ | Благоустройство тер-рии под ячейку ВУ (КРУ(Э)) ПС(ЗПС) напряжением 35 кВ(1,6 м2/шт) |  | 3.712 | 0 | 4.4544 | 1 шт |  | Б1-15; С1-02-1 | 1 | 1 | 1 | 1 | 1 | 1 | 1 | 1 | 1 | 1 | 1 | 1 | 1 | 1 | 1 | 1 | 1 | 1 | 1 | 1
2013 | ПС | 35 кВ | Благоустройство тер-рии под прочие объекты в целом на одну ПС (или ЗПС) напряжением 35 кВ(510 м2/шт) |  | 1183.2 | 0 | 1419.84 | 1 шт |  | Б1-15; С1-06-1 | 1 | 1 | 1 | 1 | 1 | 1 | 1 | 1 | 1 | 1 | 1 | 1 | 1 | 1 | 1 | 1 | 1 | 1 | 1 | 1
2014 | ПС | 110 кВ | Благоустройство тер-рии под ячейку выключателя НУ напряжением 110 кВ(833 м2/шт) |  | 1932.56 | 0 | 2319.072 | 1 шт |  | Б1-15; С1-01-2 | 1 | 1 | 1 | 1 | 1 | 1 | 1 | 1 | 1 | 1 | 1 | 1 | 1 | 1 | 1 | 1 | 1 | 1 | 1 | 1
2015 | ПС | 110 кВ | Благоустройство тер-рии под ячейку ВУ (КРУ(Э)) напряжением 110 кВ(68 м2/шт) |  | 157.76 | 0 | 189.312 | 1 шт |  | Б1-15; С1-02-2 | 1 | 1 | 1 | 1 | 1 | 1 | 1 | 1 | 1 | 1 | 1 | 1 | 1 | 1 | 1 | 1 | 1 | 1 | 1 | 1
2016 | ПС | 110 кВ | Благоустройство тер-рии под ячейку трансформатора (комплект из 3-х фаз) напряжением 110 кВ(100 м2/шт) |  | 232 | 0 | 278.4 | 1 шт |  | Б1-15; С1-03-2 | 1 | 1 | 1 | 1 | 1 | 1 | 1 | 1 | 1 | 1 | 1 | 1 | 1 | 1 | 1 | 1 | 1 | 1 | 1 | 1
2017 | ПС | 110 кВ | Благоустройство тер-рии под основные здания (ОПУ, ЗРУ, РЩ) в целом а одну ПС (или ЗПС) напряжением 110 кВ(1220 м2/шт) |  | 2830.4 | 0 | 3396.48 | 1 шт |  | Б1-15; С1-04-2 | 1 | 1 | 1 | 1 | 1 | 1 | 1 | 1 | 1 | 1 | 1 | 1 | 1 | 1 | 1 | 1 | 1 | 1 | 1 | 1
2018 | ПС | 110 кВ | Благоустройство тер-рии под средства компенсации реактивной мощности (комплект из 3-х фаз) напряжением 110 кВ(317 м2/шт) |  | 735.44 | 0 | 882.528 | 1 шт |  | Б1-15; С1-05-2 | 1 | 1 | 1 | 1 | 1 | 1 | 1 | 1 | 1 | 1 | 1 | 1 | 1 | 1 | 1 | 1 | 1 | 1 | 1 | 1
2019 | ПС | 110 кВ | Благоустройство тер-рии под прочие объекты в целом на одну ПС (или ЗПС) напряжением 110 кВ(1275 м2/шт) |  | 2958 | 0 | 3549.6 | 1 шт |  | Б1-15; С1-06-2 | 1 | 1 | 1 | 1 | 1 | 1 | 1 | 1 | 1 | 1 | 1 | 1 | 1 | 1 | 1 | 1 | 1 | 1 | 1 | 1
2020 | ПС | 220 кВ | Благоустройство тер-рии под ячейку выключателя НУ напряжением 220 кВ(2333 м2/шт) |  | 5412.56 | 0 | 6495.072 | 1 шт |  | Б1-15; С1-01-3 | 1 | 1 | 1 | 1 | 1 | 1 | 1 | 1 | 1 | 1 | 1 | 1 | 1 | 1 | 1 | 1 | 1 | 1 | 1 | 1
2021 | ПС | 220 кВ | Благоустройство тер-рии под ячейку ВУ (КРУ(Э)) напряжением 220 кВ(227 м2/шт) |  | 526.64 | 0 | 631.968 | 1 шт |  | Б1-15; С1-02-3 | 1 | 1 | 1 | 1 | 1 | 1 | 1 | 1 | 1 | 1 | 1 | 1 | 1 | 1 | 1 | 1 | 1 | 1 | 1 | 1
2022 | ПС | 220 кВ | Благоустройство тер-рии под ячейку трансформатора (комплект из 3-х фаз) напряжением 220 кВ(333 м2/шт) |  | 772.56 | 0 | 927.072 | 1 шт |  | Б1-15; С1-03-3 | 1 | 1 | 1 | 1 | 1 | 1 | 1 | 1 | 1 | 1 | 1 | 1 | 1 | 1 | 1 | 1 | 1 | 1 | 1 | 1
2023 | ПС | 220 кВ | Благоустройство тер-рии под основные здания (ОПУ, ЗРУ, РЩ) в целом а одну ПС (или ЗПС) напряжением 220 кВ(1340 м2/шт) |  | 3108.8 | 0 | 3730.56 | 1 шт |  | Б1-15; С1-04-3 | 1 | 1 | 1 | 1 | 1 | 1 | 1 | 1 | 1 | 1 | 1 | 1 | 1 | 1 | 1 | 1 | 1 | 1 | 1 | 1
2024 | ПС | 220 кВ | Благоустройство тер-рии под средства компенсации реактивной мощности (комплект из 3-х фаз) напряжением 220 кВ(350 м2/шт) |  | 812 | 0 | 974.4 | 1 шт |  | Б1-15; С1-05-3 | 1 | 1 | 1 | 1 | 1 | 1 | 1 | 1 | 1 | 1 | 1 | 1 | 1 | 1 | 1 | 1 | 1 | 1 | 1 | 1
2025 | ПС | 220 кВ | Благоустройство тер-рии под прочие объекты в целом на одну ПС (или ЗПС) напряжением 220 кВ(1833 м2/шт) |  | 4252.56 | 0 | 5103.072 | 1 шт |  | Б1-15; С1-06-3 | 1 | 1 | 1 | 1 | 1 | 1 | 1 | 1 | 1 | 1 | 1 | 1 | 1 | 1 | 1 | 1 | 1 | 1 | 1 | 1
2026 | ПС | 35 кВ | Благоустройство тер-рии под ячейку выключателя НУ напряжением 35 кВ(167 м2/шт.) |  | 387.44 | 0 | 464.928 | 1 шт |  | Б1-15; С1-01-1 | 1 | 1 | 1 | 1 | 1 | 1 | 1 | 1 | 1 | 1 | 1 | 1 | 1 | 1 | 1 | 1 | 1 | 1 | 1 | 1
2027 | ПС | 35 кВ | Благоустройство тер-рии под ячейку трансформатора (комплект из 3-х фаз) напряжением 35 кВ(67 м2/шт) |  | 155.44 | 0 | 186.528 | 1 шт |  | Б1-15; С1-03-1 | 1 | 1 | 1 | 1 | 1 | 1 | 1 | 1 | 1 | 1 | 1 | 1 | 1 | 1 | 1 | 1 | 1 | 1 | 1 | 1
2028 | ПС | 35 кВ | Благоустройство тер-рии под основные здания (ОПУ, ЗРУ, РЩ) в целом а одну ПС (или ЗПС) напряжением 35 кВ(970 м2/шт) |  | 2250.4 | 0 | 2700.48 | 1 шт |  | Б1-15; С1-04-1 | 1 | 1 | 1 | 1 | 1 | 1 | 1 | 1 | 1 | 1 | 1 | 1 | 1 | 1 | 1 | 1 | 1 | 1 | 1 | 1
2029 | ПС | 35 кВ | Благоустройство тер-рии под ячейку ВУ (КРУ(Э)) ПС(ЗПС) напряжением 35 кВ(1,6 м2/шт) |  | 3.712 | 0 | 4.4544 | 1 шт |  | Б1-15; С1-02-1 | 1 | 1 | 1 | 1 | 1 | 1 | 1 | 1 | 1 | 1 | 1 | 1 | 1 | 1 | 1 | 1 | 1 | 1 | 1 | 1
2030 | ПС | 35 кВ | Благоустройство тер-рии под прочие объекты в целом на одну ПС (или ЗПС) напряжением 35 кВ(510 м2/шт) |  | 1183.2 | 0 | 1419.84 | 1 шт |  | Б1-15; С1-06-1 | 1 | 1 | 1 | 1 | 1 | 1 | 1 | 1 | 1 | 1 | 1 | 1 | 1 | 1 | 1 | 1 | 1 | 1 | 1 | 1
2031 | ПС | 110 кВ | Благоустройство тер-рии под ячейку выключателя НУ напряжением 110 кВ(833 м2/шт) |  | 1932.56 | 0 | 2319.072 | 1 шт |  | Б1-15; С1-01-2 | 1 | 1 | 1 | 1 | 1 | 1 | 1 | 1 | 1 | 1 | 1 | 1 | 1 | 1 | 1 | 1 | 1 | 1 | 1 | 1
2032 | ПС | 110 кВ | Благоустройство тер-рии под ячейку ВУ (КРУ(Э)) напряжением 110 кВ(68 м2/шт) |  | 157.76 | 0 | 189.312 | 1 шт |  | Б1-15; С1-02-2 | 1 | 1 | 1 | 1 | 1 | 1 | 1 | 1 | 1 | 1 | 1 | 1 | 1 | 1 | 1 | 1 | 1 | 1 | 1 | 1
2033 | ПС | 110 кВ | Благоустройство тер-рии под ячейку трансформатора (комплект из 3-х фаз) напряжением 110 кВ(100 м2/шт) |  | 232 | 0 | 278.4 | 1 шт |  | Б1-15; С1-03-2 | 1 | 1 | 1 | 1 | 1 | 1 | 1 | 1 | 1 | 1 | 1 | 1 | 1 | 1 | 1 | 1 | 1 | 1 | 1 | 1
2034 | ПС | 110 кВ | Благоустройство тер-рии под основные здания (ОПУ, ЗРУ, РЩ) в целом а одну ПС (или ЗПС) напряжением 110 кВ(1220 м2/шт) |  | 2830.4 | 0 | 3396.48 | 1 шт |  | Б1-15; С1-04-2 | 1 | 1 | 1 | 1 | 1 | 1 | 1 | 1 | 1 | 1 | 1 | 1 | 1 | 1 | 1 | 1 | 1 | 1 | 1 | 1
2035 | ПС | 110 кВ | Благоустройство тер-рии под средства компенсации реактивной мощности (комплект из 3-х фаз) напряжением 110 кВ(317 м2/шт) |  | 735.44 | 0 | 882.528 | 1 шт |  | Б1-15; С1-05-2 | 1 | 1 | 1 | 1 | 1 | 1 | 1 | 1 | 1 | 1 | 1 | 1 | 1 | 1 | 1 | 1 | 1 | 1 | 1 | 1
2036 | ПС | 110 кВ | Благоустройство тер-рии под прочие объекты в целом на одну ПС (или ЗПС) напряжением 110 кВ(1275 м2/шт) |  | 2958 | 0 | 3549.6 | 1 шт |  | Б1-15; С1-06-2 | 1 | 1 | 1 | 1 | 1 | 1 | 1 | 1 | 1 | 1 | 1 | 1 | 1 | 1 | 1 | 1 | 1 | 1 | 1 | 1
2037 | ПС | 220 кВ | Благоустройство тер-рии под ячейку выключателя НУ напряжением 220 кВ(2333 м2/шт) |  | 5412.56 | 0 | 6495.072 | 1 шт |  | Б1-15; С1-01-3 | 1 | 1 | 1 | 1 | 1 | 1 | 1 | 1 | 1 | 1 | 1 | 1 | 1 | 1 | 1 | 1 | 1 | 1 | 1 | 1
2038 | ПС | 220 кВ | Благоустройство тер-рии под ячейку ВУ (КРУ(Э)) напряжением 220 кВ(227 м2/шт) |  | 526.64 | 0 | 631.968 | 1 шт |  | Б1-15; С1-02-3 | 1 | 1 | 1 | 1 | 1 | 1 | 1 | 1 | 1 | 1 | 1 | 1 | 1 | 1 | 1 | 1 | 1 | 1 | 1 | 1
2039 | ПС | 220 кВ | Благоустройство тер-рии под ячейку трансформатора (комплект из 3-х фаз) напряжением 220 кВ(333 м2/шт) |  | 772.56 | 0 | 927.072 | 1 шт |  | Б1-15; С1-03-3 | 1 | 1 | 1 | 1 | 1 | 1 | 1 | 1 | 1 | 1 | 1 | 1 | 1 | 1 | 1 | 1 | 1 | 1 | 1 | 1
2040 | ПС | 220 кВ | Благоустройство тер-рии под основные здания (ОПУ, ЗРУ, РЩ) в целом а одну ПС (или ЗПС) напряжением 220 кВ(1340 м2/шт) |  | 3108.8 | 0 | 3730.56 | 1 шт |  | Б1-15; С1-04-3 | 1 | 1 | 1 | 1 | 1 | 1 | 1 | 1 | 1 | 1 | 1 | 1 | 1 | 1 | 1 | 1 | 1 | 1 | 1 | 1
2041 | ПС | 220 кВ | Благоустройство тер-рии под средства компенсации реактивной мощности (комплект из 3-х фаз) напряжением 220 кВ(350 м2/шт) |  | 812 | 0 | 974.4 | 1 шт |  | Б1-15; С1-05-3 | 1 | 1 | 1 | 1 | 1 | 1 | 1 | 1 | 1 | 1 | 1 | 1 | 1 | 1 | 1 | 1 | 1 | 1 | 1 | 1
2042 | ПС | 220 кВ | Благоустройство тер-рии под прочие объекты в целом на одну ПС (или ЗПС) напряжением 220 кВ(1833 м2/шт) |  | 4252.56 | 0 | 5103.072 | 1 шт |  | Б1-15; С1-06-3 | 1 | 1 | 1 | 1 | 1 | 1 | 1 | 1 | 1 | 1 | 1 | 1 | 1 | 1 | 1 | 1 | 1 | 1 | 1 | 1
2043 | ПС | 35 кВ | Благоустройство тер-рии под ячейку выключателя НУ напряжением 35 кВ(167 м2/шт.) |  | 387.44 | 0 | 464.928 | 1 шт |  | Б1-15; С1-01-1 | 1 | 1 | 1 | 1 | 1 | 1 | 1 | 1 | 1 | 1 | 1 | 1 | 1 | 1 | 1 | 1 | 1 | 1 | 1 | 1
2044 | ПС | 35 кВ | Благоустройство тер-рии под ячейку трансформатора (комплект из 3-х фаз) напряжением 35 кВ(67 м2/шт) |  | 155.44 | 0 | 186.528 | 1 шт |  | Б1-15; С1-03-1 | 1 | 1 | 1 | 1 | 1 | 1 | 1 | 1 | 1 | 1 | 1 | 1 | 1 | 1 | 1 | 1 | 1 | 1 | 1 | 1
2045 | ПС | 35 кВ | Благоустройство тер-рии под основные здания (ОПУ, ЗРУ, РЩ) в целом а одну ПС (или ЗПС) напряжением 35 кВ(970 м2/шт) |  | 2250.4 | 0 | 2700.48 | 1 шт |  | Б1-15; С1-04-1 | 1 | 1 | 1 | 1 | 1 | 1 | 1 | 1 | 1 | 1 | 1 | 1 | 1 | 1 | 1 | 1 | 1 | 1 | 1 | 1
2046 | ПС | 35 кВ | Благоустройство тер-рии под ячейку ВУ (КРУ(Э)) ПС(ЗПС) напряжением 35 кВ(1,6 м2/шт) |  | 3.712 | 0 | 4.4544 | 1 шт |  | Б1-15; С1-02-1 | 1 | 1 | 1 | 1 | 1 | 1 | 1 | 1 | 1 | 1 | 1 | 1 | 1 | 1 | 1 | 1 | 1 | 1 | 1 | 1
2047 | ПС | 35 кВ | Благоустройство тер-рии под прочие объекты в целом на одну ПС (или ЗПС) напряжением 35 кВ(510 м2/шт) |  | 1183.2 | 0 | 1419.84 | 1 шт |  | Б1-15; С1-06-1 | 1 | 1 | 1 | 1 | 1 | 1 | 1 | 1 | 1 | 1 | 1 | 1 | 1 | 1 | 1 | 1 | 1 | 1 | 1 | 1
2048 | ПС | 110 кВ | Благоустройство тер-рии под ячейку выключателя НУ напряжением 110 кВ(833 м2/шт) |  | 1932.56 | 0 | 2319.072 | 1 шт |  | Б1-15; С1-01-2 | 1 | 1 | 1 | 1 | 1 | 1 | 1 | 1 | 1 | 1 | 1 | 1 | 1 | 1 | 1 | 1 | 1 | 1 | 1 | 1
2049 | ПС | 110 кВ | Благоустройство тер-рии под ячейку ВУ (КРУ(Э)) напряжением 110 кВ(68 м2/шт) |  | 157.76 | 0 | 189.312 | 1 шт |  | Б1-15; С1-02-2 | 1 | 1 | 1 | 1 | 1 | 1 | 1 | 1 | 1 | 1 | 1 | 1 | 1 | 1 | 1 | 1 | 1 | 1 | 1 | 1
2050 | ПС | 110 кВ | Благоустройство тер-рии под ячейку трансформатора (комплект из 3-х фаз) напряжением 110 кВ(100 м2/шт) |  | 232 | 0 | 278.4 | 1 шт |  | Б1-15; С1-03-2 | 1 | 1 | 1 | 1 | 1 | 1 | 1 | 1 | 1 | 1 | 1 | 1 | 1 | 1 | 1 | 1 | 1 | 1 | 1 | 1
2051 | ПС | 110 кВ | Благоустройство тер-рии под основные здания (ОПУ, ЗРУ, РЩ) в целом а одну ПС (или ЗПС) напряжением 110 кВ(1220 м2/шт) |  | 2830.4 | 0 | 3396.48 | 1 шт |  | Б1-15; С1-04-2 | 1 | 1 | 1 | 1 | 1 | 1 | 1 | 1 | 1 | 1 | 1 | 1 | 1 | 1 | 1 | 1 | 1 | 1 | 1 | 1
2052 | ПС | 110 кВ | Благоустройство тер-рии под средства компенсации реактивной мощности (комплект из 3-х фаз) напряжением 110 кВ(317 м2/шт) |  | 735.44 | 0 | 882.528 | 1 шт |  | Б1-15; С1-05-2 | 1 | 1 | 1 | 1 | 1 | 1 | 1 | 1 | 1 | 1 | 1 | 1 | 1 | 1 | 1 | 1 | 1 | 1 | 1 | 1
2053 | ПС | 110 кВ | Благоустройство тер-рии под прочие объекты в целом на одну ПС (или ЗПС) напряжением 110 кВ(1275 м2/шт) |  | 2958 | 0 | 3549.6 | 1 шт |  | Б1-15; С1-06-2 | 1 | 1 | 1 | 1 | 1 | 1 | 1 | 1 | 1 | 1 | 1 | 1 | 1 | 1 | 1 | 1 | 1 | 1 | 1 | 1
2054 | ПС | 220 кВ | Благоустройство тер-рии под ячейку выключателя НУ напряжением 220 кВ(2333 м2/шт) |  | 5412.56 | 0 | 6495.072 | 1 шт |  | Б1-15; С1-01-3 | 1 | 1 | 1 | 1 | 1 | 1 | 1 | 1 | 1 | 1 | 1 | 1 | 1 | 1 | 1 | 1 | 1 | 1 | 1 | 1
2055 | ПС | 220 кВ | Благоустройство тер-рии под ячейку ВУ (КРУ(Э)) напряжением 220 кВ(227 м2/шт) |  | 526.64 | 0 | 631.968 | 1 шт |  | Б1-15; С1-02-3 | 1 | 1 | 1 | 1 | 1 | 1 | 1 | 1 | 1 | 1 | 1 | 1 | 1 | 1 | 1 | 1 | 1 | 1 | 1 | 1
2056 | ПС | 220 кВ | Благоустройство тер-рии под ячейку трансформатора (комплект из 3-х фаз) напряжением 220 кВ(333 м2/шт) |  | 772.56 | 0 | 927.072 | 1 шт |  | Б1-15; С1-03-3 | 1 | 1 | 1 | 1 | 1 | 1 | 1 | 1 | 1 | 1 | 1 | 1 | 1 | 1 | 1 | 1 | 1 | 1 | 1 | 1
2057 | ПС | 220 кВ | Благоустройство тер-рии под основные здания (ОПУ, ЗРУ, РЩ) в целом а одну ПС (или ЗПС) напряжением 220 кВ(1340 м2/шт) |  | 3108.8 | 0 | 3730.56 | 1 шт |  | Б1-15; С1-04-3 | 1 | 1 | 1 | 1 | 1 | 1 | 1 | 1 | 1 | 1 | 1 | 1 | 1 | 1 | 1 | 1 | 1 | 1 | 1 | 1
2058 | ПС | 220 кВ | Благоустройство тер-рии под средства компенсации реактивной мощности (комплект из 3-х фаз) напряжением 220 кВ(350 м2/шт) |  | 812 | 0 | 974.4 | 1 шт |  | Б1-15; С1-05-3 | 1 | 1 | 1 | 1 | 1 | 1 | 1 | 1 | 1 | 1 | 1 | 1 | 1 | 1 | 1 | 1 | 1 | 1 | 1 | 1
2059 | ПС | 220 кВ | Благоустройство тер-рии под прочие объекты в целом на одну ПС (или ЗПС) напряжением 220 кВ(1833 м2/шт) |  | 4252.56 | 0 | 5103.072 | 1 шт |  | Б1-15; С1-06-3 | 1 | 1 | 1 | 1 | 1 | 1 | 1 | 1 | 1 | 1 | 1 | 1 | 1 | 1 | 1 | 1 | 1 | 1 | 1 | 1
|  |  |  | * | ИТОГО: | 5569.3252
Дефлятор
|  |  | Дефляторы МИНЭКОНОМРАЗВИТИЯ РОССИИ |  | 2019г. | 1.05
|  |  | от 3 октября 2018 г. N 28438-АТ/Д03и |  | 2020г. | 1.051
[5 empty] | 2021г. | 1.051
[5 empty] | 2022г. | 1.05
[5 empty] | 2023г. | 1.049
[5 empty] | 2024г. | 1.047
|  |  | Составил: |  |  |  |  | _________________ Белик А.И.
Главный специалист производственного
отдела

## УНЦ ПИР
Приказ Министерства энергетики Российской Федерации от 17.01.2019 № 10 «Об утверждении укрупненных нормативов цены типовых технологических решений капитального строительства объектов электроэнергетики в части объектов электросетевого хозяйства»
Код | Тип | Уровень напряжения | Вид_работ | кол-во | Цена без НДС | Итого тыс.руб. без НДС | Цена с НДС | Размерность |  | Номер расценки | Мариэнерго | Удмуртэнерго | Коэффициенты перехода | Брянскэнерго | Владимирэнерго | Воронежэнерго | Ивэнерго | Калугаэнерго | Кировэнерго | Костромаэнерго | Курскэнерго | Липецкэнерго | Нижновэнерго | Орелэнерго | Рязаньэнерго | Смоленскэнерго | Тамбовэнерго | Тверьэнерго | Тулэнерго | Ярэнерго
1 | ПС | 110 кВ | Монтаж ячейки выключателя НУ напряжение 110 кВ номинальный ток 2500 А, номинальный ток отключения 40 А(1 ячейка) |  | 23135 | 0 | 27762 | 1 ячейка |  | В1-01-1 | 1.02 | 1.04 | 1.03 | 1.04 | 1.03 | 1.01 | 1.01 | 1.01 | 1.01 | 0.99 | 0.98 | 0.98 | 1.02 | 1.03 | 1.03 | 1.01 | 1.03 | 1.03 | 1.01 | 1.07 | 3 элегазовых выключателя+разъединители
2 | ПС | 110 кВ | Монтаж ячейки выключателя НУ напряжение 110 кВ номинальный ток 2500 А, номинальный ток отключения 50 А(1 ячейка) |  | 23135 | 0 | 27762 | 1 ячейка |  | В1-01-2 | 1.02 | 1.04 | 1.03 | 1.04 | 1.03 | 1.01 | 1.01 | 1.01 | 1.01 | 0.99 | 0.98 | 0.98 | 1.02 | 1.03 | 1.03 | 1.01 | 1.03 | 1.03 | 1.01 | 1.07 | 2 понизительных тра-ра на 2х16 МВА 110/10 кВ
3 | ПС | 110 кВ | Монтаж ячейки выключателя НУ напряжение 110 кВ номинальный ток 2500 А, номинальный ток отключения 63 А(1 ячейка) |  | 23135 | 0 | 27762 | 1 ячейка |  | В1-01-3 | 1.02 | 1.04 | 1.03 | 1.04 | 1.03 | 1.01 | 1.01 | 1.01 | 1.01 | 0.99 | 0.98 | 0.98 | 1.02 | 1.03 | 1.03 | 1.01 | 1.03 | 1.03 | 1.01 | 1.07 | сопутствующ.работы (РЗА 110 кВ, связь)
4 | ПС | 110 кВ | Монтаж ячейки выключателя НУ напряжение 110 кВ номинальный ток 3150 А, номинальный ток отключения 40 А(1 ячейка) |  | 23135 | 0 | 27762 | 1 ячейка |  | В1-02-1 | 1.02 | 1.04 | 1.03 | 1.04 | 1.03 | 1.01 | 1.01 | 1.01 | 1.01 | 0.99 | 0.98 | 0.98 | 1.02 | 1.03 | 1.03 | 1.01 | 1.03 | 1.03 | 1.01 | 1.07
5 | ПС | 110 кВ | Монтаж ячейки выключателя НУ напряжение 110 кВ номинальный ток 3150 А, номинальный ток отключения 50 А(1 ячейка) |  | 24703 | 0 | 29643.6 | 1 ячейка |  | В1-02-2 | 1.02 | 1.04 | 1.03 | 1.04 | 1.03 | 1.01 | 1.01 | 1.01 | 1.01 | 0.99 | 0.98 | 0.98 | 1.02 | 1.03 | 1.03 | 1.01 | 1.03 | 1.03 | 1.01 | 1.07
6 | ПС | 110 кВ | Монтаж ячейки выключателя НУ напряжение 110 кВ номинальный ток 3150 А, номинальный ток отключения 63 А(1 ячейка) |  | 25280 | 0 | 30336 | 1 ячейка |  | В1-02-3 | 1.02 | 1.04 | 1.03 | 1.04 | 1.03 | 1.01 | 1.01 | 1.01 | 1.01 | 0.99 | 0.98 | 0.98 | 1.02 | 1.03 | 1.03 | 1.01 | 1.03 | 1.03 | 1.01 | 1.07
7 | ПС | 150-220 кВ | Монтаж ячейки выключателя НУ напряжение 220 (150) кВ номинальный ток вне зависимости А, номинальный ток отключения 40 А(1 ячейка) |  | 63338 | 0 | 76005.6 | 1 ячейка |  | В1-03-1 | 1.02 | 1.04 | 1.03 | 1.04 | 1.03 | 1.01 | 1.01 | 1.01 | 1.01 | 0.99 | 0.98 | 0.98 | 1.02 | 1.03 | 1.03 | 1.01 | 1.03 | 1.03 | 1.01 | 1.07
8 | ПС | 150-220 кВ | Монтаж ячейки выключателя НУ напряжение 220 (150) кВ номинальный ток вне зависимости А, номинальный ток отключения 50 А(1 ячейка) |  | 70883 | 0 | 85059.6 | 1 ячейка |  | В1-03-2 | 1.02 | 1.04 | 1.03 | 1.04 | 1.03 | 1.01 | 1.01 | 1.01 | 1.01 | 0.99 | 0.98 | 0.98 | 1.02 | 1.03 | 1.03 | 1.01 | 1.03 | 1.03 | 1.01 | 1.07
9 | ПС | 150-220 кВ | Монтаж ячейки выключателя НУ напряжение 220 (150) кВ номинальный ток вне зависимости А, номинальный ток отключения 63 А(1 ячейка) |  | 74557 | 0 | 89468.4 | 1 ячейка |  | В1-03-3 | 1.02 | 1.04 | 1.03 | 1.04 | 1.03 | 1.01 | 1.01 | 1.01 | 1.01 | 0.99 | 0.98 | 0.98 | 1.02 | 1.03 | 1.03 | 1.01 | 1.03 | 1.03 | 1.01 | 1.07
10 | ПС | 6-15 кВ | Монтаж ячейки выключателя НУ напряжение 6-15 кВ номинальный ток 630 А, номинальный ток отключения 25 А(1 ячейка) |  | 2486 | 0 | 2983.2 | 1 ячейка |  | В2-01-1 | 1.02 | 1.04 | 1.03 | 1.04 | 1.03 | 1.01 | 1.01 | 1.01 | 1.01 | 0.99 | 0.98 | 0.98 | 1.02 | 1.03 | 1.03 | 1.01 | 1.03 | 1.03 | 1.01 | 1.07
11 | ПС | 6-15 кВ | Монтаж ячейки выключателя НУ напряжение 6-15 кВ номинальный ток 630 А, номинальный ток отключения 31,5 А(1 ячейка) |  | 2486 | 0 | 2983.2 | 1 ячейка |  | В2-01-2 | 1.02 | 1.04 | 1.03 | 1.04 | 1.03 | 1.01 | 1.01 | 1.01 | 1.01 | 0.99 | 0.98 | 0.98 | 1.02 | 1.03 | 1.03 | 1.01 | 1.03 | 1.03 | 1.01 | 1.07
12 | ПС | 6-15 кВ | Монтаж ячейки выключателя НУ напряжение 6-15 кВ номинальный ток 1000 (1250) А, номинальный ток отключения 25 А(1 ячейка) |  | 2619 | 0 | 3142.8 | 1 ячейка |  | В2-02-1 | 1.02 | 1.04 | 1.06 | 1.04 | 1.03 | 1.01 | 1.01 | 1.01 | 1.01 | 0.99 | 0.98 | 0.98 | 1.02 | 1.03 | 1.03 | 1.01 | 1.03 | 1.03 | 1.01 | 1.07
13 | ПС | 6-15 кВ | Монтаж ячейки выключателя НУ напряжение 6-15 кВ номинальный ток 1000 (1250) А, номинальный ток отключения 31,5 А(1 ячейка) |  | 2619 | 0 | 3142.8 | 1 ячейка |  | В2-02-2 | 1.02 | 1.04 | 1.03 | 1.04 | 1.03 | 1.01 | 1.01 | 1.01 | 1.01 | 0.99 | 0.98 | 0.98 | 1.02 | 1.03 | 1.03 | 1.01 | 1.03 | 1.03 | 1.01 | 1.07
14 | ПС | 6-15 кВ | Монтаж ячейки выключателя НУ напряжение 6-15 кВ номинальный ток 1600 А, номинальный ток отключения 25 А(1 ячейка) |  | 2768 | 0 | 3321.6 | 1 ячейка |  | В2-03-1 | 1.02 | 1.04 | 1.03 | 1.04 | 1.03 | 1.01 | 1.01 | 1.01 | 1.01 | 0.99 | 0.98 | 0.98 | 1.02 | 1.03 | 1.03 | 1.01 | 1.03 | 1.03 | 1.01 | 1.07
15 | ПС | 6-15 кВ | Монтаж ячейки выключателя НУ напряжение 6-15 кВ номинальный ток 1600 А, номинальный ток отключения 31,5 А(1 ячейка) |  | 2768 | 0 | 3321.6 | 1 ячейка |  | В2-03-2 | 1.02 | 1.04 | 1.03 | 1.04 | 1.03 | 1.01 | 1.01 | 1.01 | 1.01 | 0.99 | 0.98 | 0.98 | 1.02 | 1.03 | 1.03 | 1.01 | 1.03 | 1.03 | 1.01 | 1.07
16 | ПС | 6-15 кВ | Монтаж ячейки выключателя НУ напряжение 6-15 кВ номинальный ток 2500 А, номинальный ток отключения 25 А(1 ячейка) |  | 3462 | 0 | 4154.4 | 1 ячейка |  | В2-04-1 | 1.02 | 1.04 | 1.03 | 1.04 | 1.03 | 1.01 | 1.01 | 1.01 | 1.01 | 0.99 | 0.98 | 0.98 | 1.02 | 1.03 | 1.03 | 1.01 | 1.03 | 1.03 | 1.01 | 1.07
17 | ПС | 6-15 кВ | Монтаж ячейки выключателя НУ напряжение 6-15 кВ номинальный ток 2500 А, номинальный ток отключения 31,5 А(1 ячейка) |  | 3462 | 0 | 4154.4 | 1 ячейка |  | В2-04-2 | 1.02 | 1.04 | 1.03 | 1.04 | 1.03 | 1.01 | 1.01 | 1.01 | 1.01 | 0.99 | 0.98 | 0.98 | 1.02 | 1.03 | 1.03 | 1.01 | 1.03 | 1.03 | 1.01 | 1.07
18 | ПС | 20-35 кВ | Монтаж ячейки выключателя НУ напряжение 20-35 кВ номинальный ток 2000 А, номинальный ток отключения 25 А(1 ячейка) |  | 9040 | 0 | 10848 | 1 ячейка |  | В2-05-1 | 1.02 | 1.04 | 1.03 | 1.04 | 1.03 | 1.01 | 1.01 | 1.01 | 1.01 | 0.99 | 0.98 | 0.98 | 1.02 | 1.03 | 1.03 | 1.01 | 1.03 | 1.03 | 1.01 | 1.07
19 | ПС | 20-35 кВ | Монтаж ячейки выключателя НУ напряжение 20-35 кВ номинальный ток 2000 А, номинальный ток отключения 31,5 А(1 ячейка) |  | 10792 | 0 | 12950.4 | 1 ячейка |  | В2-05-2 | 1.02 | 1.04 | 1.03 | 1.04 | 1.03 | 1.01 | 1.01 | 1.01 | 1.01 | 0.99 | 0.98 | 0.98 | 1.02 | 1.03 | 1.03 | 1.01 | 1.03 | 1.03 | 1.01 | 1.07
20 | ПС | 20-35 кВ | Монтаж ячейки выключателя НУ напряжение 20-35 кВ номинальный ток 2500 А, номинальный ток отключения 25 А(1 ячейка) |  | 10792 | 0 | 12950.4 | 1 ячейка |  | В2-06-1 | 1.02 | 1.04 | 1.03 | 1.04 | 1.03 | 1.01 | 1.01 | 1.01 | 1.01 | 0.99 | 0.98 | 0.98 | 1.02 | 1.03 | 1.03 | 1.01 | 1.03 | 1.03 | 1.01 | 1.07
21 | ПС | 20-35 кВ | Монтаж ячейки выключателя НУ напряжение 20-35 кВ номинальный ток 2500 А, номинальный ток отключения 31,5 А(1 ячейка) |  | 10792 | 0 | 12950.4 | 1 ячейка |  | В2-06-2 | 1.02 | 1.04 | 1.03 | 1.04 | 1.03 | 1.01 | 1.01 | 1.01 | 1.01 | 0.99 | 0.98 | 0.98 | 1.02 | 1.03 | 1.03 | 1.01 | 1.03 | 1.03 | 1.01 | 1.07
22 | ПС | 6-15 кВ | Монтаж ячейки выключателя КРУ напряжение 6-15 кВ номинальный ток 1000 А, номинальный ток отключения 20 А(1 ячейка) |  | 1188 | 0 | 1425.6 | 1 ячейка |  | В3-01-1 | 0.98 | 1 | 1.02 | 1.03 | 0.99 | 0.98 | 0.98 | 0.99 | 0.97 | 0.98 | 0.98 | 0.97 | 0.99 | 1 | 0.98 | 1 | 1 | 1 | 0.98 | 1.09
23 | ПС | 6-15 кВ | Монтаж ячейки выключателя КРУ напряжение 6-15 кВ номинальный ток 1000 А, номинальный ток отключения 25 А(1 ячейка) |  | 1188 | 0 | 1425.6 | 1 ячейка |  | В3-01-2 | 0.98 | 1 | 1.02 | 1.03 | 0.99 | 0.98 | 0.98 | 0.99 | 0.97 | 0.98 | 0.98 | 0.97 | 0.99 | 1 | 0.98 | 1 | 1 | 1 | 0.98 | 1.09
24 | ПС | 6-15 кВ | Монтаж ячейки выключателя КРУ напряжение 6-15 кВ номинальный ток 1000 А, номинальный ток отключения 31,5 А(1 ячейка) |  | 1188 | 0 | 1425.6 | 1 ячейка |  | В3-01-3 | 0.98 | 1 | 1.02 | 1.03 | 0.99 | 0.98 | 0.98 | 0.99 | 0.97 | 0.98 | 0.98 | 0.97 | 0.99 | 1 | 0.98 | 1 | 1 | 1 | 0.98 | 1.09
25 | ПС | 6-15 кВ | Монтаж ячейки выключателя КРУ напряжение 6-15 кВ номинальный ток 1000 А, номинальный ток отключения 40 А(1 ячейка) |  | 1528 | 0 | 1833.6 | 1 ячейка |  | В3-01-4 | 0.98 | 1 | 1.02 | 1.03 | 0.99 | 0.98 | 0.98 | 0.99 | 0.97 | 0.98 | 0.98 | 0.97 | 0.99 | 1 | 0.98 | 1 | 1 | 1 | 0.98 | 1.09
26 | ПС | 6-15 кВ | Монтаж ячейки выключателя КРУ напряжение 6-15 кВ номинальный ток 1000 А, номинальный ток отключения 50 А(1 ячейка) |  | 6108 | 0 | 7329.6 | 1 ячейка |  | В3-01-5 | 0.98 | 1 | 1.02 | 1.03 | 0.99 | 0.98 | 0.98 | 0.99 | 0.97 | 0.98 | 0.98 | 0.97 | 0.99 | 1 | 0.98 | 1 | 1 | 1 | 0.98 | 1.09
27 | ПС | 6-15 кВ | Монтаж ячейки выключателя КРУ напряжение 6-15 кВ номинальный ток 1250 А, номинальный ток отключения 20 А(1 ячейка) |  | 1270 | 0 | 1524 | 1 ячейка |  | В3-02-1 | 0.98 | 1 | 1.02 | 1.03 | 0.99 | 0.98 | 0.98 | 0.99 | 0.97 | 0.98 | 0.98 | 0.97 | 0.99 | 1 | 0.98 | 1 | 1 | 1 | 0.98 | 1.09
28 | ПС | 6-15 кВ | Монтаж ячейки выключателя КРУ напряжение 6-15 кВ номинальный ток 1250 А, номинальный ток отключения 25 А(1 ячейка) |  | 1270 | 0 | 1524 | 1 ячейка |  | В3-02-2 | 0.98 | 1 | 1.02 | 1.03 | 0.99 | 0.98 | 0.98 | 0.99 | 0.97 | 0.98 | 0.98 | 0.97 | 0.99 | 1 | 0.98 | 1 | 1 | 1 | 0.98 | 1.09
29 | ПС | 6-15 кВ | Монтаж ячейки выключателя КРУ напряжение 6-15 кВ номинальный ток 1250 А, номинальный ток отключения 31,5 А(1 ячейка) |  | 1270 | 0 | 1524 | 1 ячейка |  | В3-02-3 | 0.98 | 1 | 1.02 | 1.03 | 0.99 | 0.98 | 0.98 | 0.99 | 0.97 | 0.98 | 0.98 | 0.97 | 0.99 | 1 | 0.98 | 1 | 1 | 1 | 0.98 | 1.09
30 | ПС | 6-15 кВ | Монтаж ячейки выключателя КРУ напряжение 6-15 кВ номинальный ток 1250 А, номинальный ток отключения 40 А(1 ячейка) |  | 1756 | 0 | 2107.2 | 1 ячейка |  | В3-02-4 | 0.98 | 1 | 1.02 | 1.03 | 0.99 | 0.98 | 0.98 | 0.99 | 0.97 | 0.98 | 0.98 | 0.97 | 0.99 | 1 | 0.98 | 1 | 1 | 1 | 0.98 | 1.09
31 | ПС | 6-15 кВ | Монтаж ячейки выключателя КРУ напряжение 6-15 кВ номинальный ток 1250 А, номинальный ток отключения 50 А(1 ячейка) |  | 6108 | 0 | 7329.6 | 1 ячейка |  | В3-02-5 | 0.98 | 1 | 1.02 | 1.03 | 0.99 | 0.98 | 0.98 | 0.99 | 0.97 | 0.98 | 0.98 | 0.97 | 0.99 | 1 | 0.98 | 1 | 1 | 1 | 0.98 | 1.09
32 | ПС | 6-15 кВ | Монтаж ячейки выключателя КРУ напряжение 6-15 кВ номинальный ток 1600 А, номинальный ток отключения 20 А(1 ячейка) |  | 1301 | 0 | 1561.2 | 1 ячейка |  | В3-03-1 | 0.98 | 1 | 1.02 | 1.03 | 0.99 | 0.98 | 0.98 | 0.99 | 0.97 | 0.98 | 0.98 | 0.97 | 0.99 | 1 | 0.98 | 1 | 1 | 1 | 0.98 | 1.09
33 | ПС | 6-15 кВ | Монтаж ячейки выключателя КРУ напряжение 6-15 кВ номинальный ток 1600 А, номинальный ток отключения 25 А(1 ячейка) |  | 1301 | 0 | 1561.2 | 1 ячейка |  | В3-03-2 | 0.98 | 1 | 1.02 | 1.03 | 0.99 | 0.98 | 0.98 | 0.99 | 0.97 | 0.98 | 0.98 | 0.97 | 0.99 | 1 | 0.98 | 1 | 1 | 1 | 0.98 | 1.09
34 | ПС | 6-15 кВ | Монтаж ячейки выключателя КРУ напряжение 6-15 кВ номинальный ток 1600 А, номинальный ток отключения 31,5 А(1 ячейка) |  | 1301 | 0 | 1561.2 | 1 ячейка |  | В3-03-3 | 0.98 | 1 | 1.02 | 1.03 | 0.99 | 0.98 | 0.98 | 0.99 | 0.97 | 0.98 | 0.98 | 0.97 | 0.99 | 1 | 0.98 | 1 | 1 | 1 | 0.98 | 1.09
35 | ПС | 6-15 кВ | Монтаж ячейки выключателя КРУ напряжение 6-15 кВ номинальный ток 1600 А, номинальный ток отключения 40 А(1 ячейка) |  | 1756 | 0 | 2107.2 | 1 ячейка |  | В3-03-4 | 0.98 | 1 | 1.02 | 1.03 | 0.99 | 0.98 | 0.98 | 0.99 | 0.97 | 0.98 | 0.98 | 0.97 | 0.99 | 1 | 0.98 | 1 | 1 | 1 | 0.98 | 1.09
36 | ПС | 6-15 кВ | Монтаж ячейки выключателя КРУ напряжение 6-15 кВ номинальный ток 1600 А, номинальный ток отключения 50 А(1 ячейка) |  | 6307 | 0 | 7568.4 | 1 ячейка |  | В3-03-5 | 0.98 | 1 | 1.02 | 1.03 | 0.99 | 0.98 | 0.98 | 0.99 | 0.97 | 0.98 | 0.98 | 0.97 | 0.99 | 1 | 0.98 | 1 | 1 | 1 | 0.98 | 1.09
37 | ПС | 6-15 кВ | Монтаж ячейки выключателя КРУ напряжение 6-15 кВ номинальный ток 2000 А, номинальный ток отключения 20 А(1 ячейка) |  | 1470 | 0 | 1764 | 1 ячейка |  | В3-04-1 | 0.98 | 1 | 1.02 | 1.03 | 0.99 | 0.98 | 0.98 | 0.99 | 0.97 | 0.98 | 0.98 | 0.97 | 0.99 | 1 | 0.98 | 1 | 1 | 1 | 0.98 | 1.09
38 | ПС | 6-15 кВ | Монтаж ячейки выключателя КРУ напряжение 6-15 кВ номинальный ток 2000 А, номинальный ток отключения 25 А(1 ячейка) |  | 1470 | 0 | 1764 | 1 ячейка |  | В3-04-2 | 0.98 | 1 | 1.02 | 1.03 | 0.99 | 0.98 | 0.98 | 0.99 | 0.97 | 0.98 | 0.98 | 0.97 | 0.99 | 1 | 0.98 | 1 | 1 | 1 | 0.98 | 1.09
39 | ПС | 6-15 кВ | Монтаж ячейки выключателя КРУ напряжение 6-15 кВ номинальный ток 2000 А, номинальный ток отключения 31,5 А(1 ячейка) |  | 1470 | 0 | 1764 | 1 ячейка |  | В3-04-3 | 0.98 | 1 | 1.02 | 1.03 | 0.99 | 0.98 | 0.98 | 0.99 | 0.97 | 0.98 | 0.98 | 0.97 | 0.99 | 1 | 0.98 | 1 | 1 | 1 | 0.98 | 1.09
40 | ПС | 6-15 кВ | Монтаж ячейки выключателя КРУ напряжение 6-15 кВ номинальный ток 2000 А, номинальный ток отключения 40 А(1 ячейка) |  | 1925 | 0 | 2310 | 1 ячейка |  | В3-04-4 | 0.98 | 1 | 1.02 | 1.03 | 0.99 | 0.98 | 0.98 | 0.99 | 0.97 | 0.98 | 0.98 | 0.97 | 0.99 | 1 | 0.98 | 1 | 1 | 1 | 0.98 | 1.09
41 | ПС | 6-15 кВ | Монтаж ячейки выключателя КРУ напряжение 6-15 кВ номинальный ток 2000 А, номинальный ток отключения 50 А(1 ячейка) |  | 6503 | 0 | 7803.6 | 1 ячейка |  | В3-04-5 | 0.98 | 1 | 1.02 | 1.03 | 0.99 | 0.98 | 0.98 | 0.99 | 0.97 | 0.98 | 0.98 | 0.97 | 0.99 | 1 | 0.98 | 1 | 1 | 1 | 0.98 | 1.09
42 | ПС | 6-15 кВ | Монтаж ячейки выключателя КРУ напряжение 6-15 кВ номинальный ток 2500 А, номинальный ток отключения 20 А(1 ячейка) |  | 1760 | 0 | 2112 | 1 ячейка |  | В3-05-1 | 0.98 | 1 | 1.02 | 1.03 | 0.99 | 0.98 | 0.98 | 0.99 | 0.97 | 0.98 | 0.98 | 0.97 | 0.99 | 1 | 0.98 | 1 | 1 | 1 | 0.98 | 1.09
43 | ПС | 6-15 кВ | Монтаж ячейки выключателя КРУ напряжение 6-15 кВ номинальный ток 2500 А, номинальный ток отключения 25 А(1 ячейка) |  | 1760 | 0 | 2112 | 1 ячейка |  | В3-05-2 | 0.98 | 1 | 1.02 | 1.03 | 0.99 | 0.98 | 0.98 | 0.99 | 0.97 | 0.98 | 0.98 | 0.97 | 0.99 | 1 | 0.98 | 1 | 1 | 1 | 0.98 | 1.09
44 | ПС | 6-15 кВ | Монтаж ячейки выключателя КРУ напряжение 6-15 кВ номинальный ток 2500 А, номинальный ток отключения 31,5 А(1 ячейка) |  | 1760 | 0 | 2112 | 1 ячейка |  | В3-05-3 | 0.98 | 1 | 1.02 | 1.03 | 0.99 | 0.98 | 0.98 | 0.99 | 0.97 | 0.98 | 0.98 | 0.97 | 0.99 | 1 | 0.98 | 1 | 1 | 1 | 0.98 | 1.09
45 | ПС | 6-15 кВ | Монтаж ячейки выключателя КРУ напряжение 6-15 кВ номинальный ток 2500 А, номинальный ток отключения 40 А(1 ячейка) |  | 2179 | 0 | 2614.8 | 1 ячейка |  | В3-05-4 | 0.98 | 1 | 1.02 | 1.03 | 0.99 | 0.98 | 0.98 | 0.99 | 0.97 | 0.98 | 0.98 | 0.97 | 0.99 | 1 | 0.98 | 1 | 1 | 1 | 0.98 | 1.09
46 | ПС | 6-15 кВ | Монтаж ячейки выключателя КРУ напряжение 6-15 кВ номинальный ток 2500 А, номинальный ток отключения 50 А(1 ячейка) |  | 6624 | 0 | 7948.8 | 1 ячейка |  | В3-05-5 | 0.98 | 1 | 1.02 | 1.03 | 0.99 | 0.98 | 0.98 | 0.99 | 0.97 | 0.98 | 0.98 | 0.97 | 0.99 | 1 | 0.98 | 1 | 1 | 1 | 0.98 | 1.09
47 | ПС | 6-15 кВ | Монтаж ячейки выключателя КРУ напряжение 6-15 кВ номинальный ток 3150 А, номинальный ток отключения 20 А(1 ячейка) |  | 1955 | 0 | 2346 | 1 ячейка |  | В3-06-1 | 0.98 | 1 | 1.02 | 1.03 | 0.99 | 0.98 | 0.98 | 0.99 | 0.97 | 0.98 | 0.98 | 0.97 | 0.99 | 1 | 0.98 | 1 | 1 | 1 | 0.98 | 1.09
48 | ПС | 6-15 кВ | Монтаж ячейки выключателя КРУ напряжение 6-15 кВ номинальный ток 3150 А, номинальный ток отключения 25 А(1 ячейка) |  | 1955 | 0 | 2346 | 1 ячейка |  | В3-06-2 | 0.98 | 1 | 1.02 | 1.03 | 0.99 | 0.98 | 0.98 | 0.99 | 0.97 | 0.98 | 0.98 | 0.97 | 0.99 | 1 | 0.98 | 1 | 1 | 1 | 0.98 | 1.09
49 | ПС | 6-15 кВ | Монтаж ячейки выключателя КРУ напряжение 6-15 кВ номинальный ток 3150 А, номинальный ток отключения 31,5 А(1 ячейка) |  | 1955 | 0 | 2346 | 1 ячейка |  | В3-06-3 | 0.98 | 1 | 1.02 | 1.03 | 0.99 | 0.98 | 0.98 | 0.99 | 0.97 | 0.98 | 0.98 | 0.97 | 0.99 | 1 | 0.98 | 1 | 1 | 1 | 0.98 | 1.09
50 | ПС | 6-15 кВ | Монтаж ячейки выключателя КРУ напряжение 6-15 кВ номинальный ток 3150 А, номинальный ток отключения 40 А(1 ячейка) |  | 2485 | 0 | 2982 | 1 ячейка |  | В3-06-4 | 0.98 | 1 | 1.02 | 1.03 | 0.99 | 0.98 | 0.98 | 0.99 | 0.97 | 0.98 | 0.98 | 0.97 | 0.99 | 1 | 0.98 | 1 | 1 | 1 | 0.98 | 1.09
51 | ПС | 6-15 кВ | Монтаж ячейки выключателя КРУ напряжение 6-15 кВ номинальный ток 3150 А, номинальный ток отключения 50 А(1 ячейка) |  | 7063 | 0 | 8475.6 | 1 ячейка |  | В3-06-5 | 0.98 | 1 | 1.02 | 1.03 | 0.99 | 0.98 | 0.98 | 0.99 | 0.97 | 0.98 | 0.98 | 0.97 | 0.99 | 1 | 0.98 | 1 | 1 | 1 | 0.98 | 1.09
52 | ПС | 6-15 кВ | Монтаж ячейки выключателя КРУ напряжение 6-15 кВ номинальный ток 4000 А, номинальный ток отключения 20 А(1 ячейка) |  | 2160 | 0 | 2592 | 1 ячейка |  | В3-07-1 | 0.98 | 1 | 1.02 | 1.03 | 0.99 | 0.98 | 0.98 | 0.99 | 0.97 | 0.98 | 0.98 | 0.97 | 0.99 | 1 | 0.98 | 1 | 1 | 1 | 0.98 | 1.09
53 | ПС | 6-15 кВ | Монтаж ячейки выключателя КРУ напряжение 6-15 кВ номинальный ток 4000 А, номинальный ток отключения 25 А(1 ячейка) |  | 2160 | 0 | 2592 | 1 ячейка |  | В3-07-2 | 0.98 | 1 | 1.02 | 1.03 | 0.99 | 0.98 | 0.98 | 0.99 | 0.97 | 0.98 | 0.98 | 0.97 | 0.99 | 1 | 0.98 | 1 | 1 | 1 | 0.98 | 1.09
54 | ПС | 6-15 кВ | Монтаж ячейки выключателя КРУ напряжение 6-15 кВ номинальный ток 4000 А, номинальный ток отключения 31,5 А(1 ячейка) |  | 2160 | 0 | 2592 | 1 ячейка |  | В3-07-3 | 0.98 | 1 | 1.02 | 1.03 | 0.99 | 0.98 | 0.98 | 0.99 | 0.97 | 0.98 | 0.98 | 0.97 | 0.99 | 1 | 0.98 | 1 | 1 | 1 | 0.98 | 1.09
55 | ПС | 6-15 кВ | Монтаж ячейки выключателя КРУ напряжение 6-15 кВ номинальный ток 4000 А, номинальный ток отключения 40 А(1 ячейка) |  | 2179 | 0 | 2614.8 | 1 ячейка |  | В3-07-4 | 0.98 | 1 | 1.02 | 1.03 | 0.99 | 0.98 | 0.98 | 0.99 | 0.97 | 0.98 | 0.98 | 0.97 | 0.99 | 1 | 0.98 | 1 | 1 | 1 | 0.98 | 1.09
56 | ПС | 6-15 кВ | Монтаж ячейки выключателя КРУ напряжение 6-15 кВ номинальный ток 4000 А, номинальный ток отключения 50 А(1 ячейка) |  | 7129 | 0 | 8554.8 | 1 ячейка |  | В3-07-5 | 0.98 | 1 | 1.02 | 1.03 | 0.99 | 0.98 | 0.98 | 0.99 | 0.97 | 0.98 | 0.98 | 0.97 | 0.99 | 1 | 0.98 | 1 | 1 | 1 | 0.98 | 1.09
57 | ПС | 20 кВ | Монтаж ячейки выключателя КРУ напряжение 20 кВ номинальный ток 1250 А, номинальный ток отключения 20 А(1 ячейка) |  | 4472 | 0 | 5366.4 | 1 ячейка |  | В3-08-1 | 0.98 | 1 | 1.02 | 1.03 | 0.99 | 0.98 | 0.98 | 0.99 | 0.97 | 0.98 | 0.98 | 0.97 | 0.99 | 1 | 0.98 | 1 | 1 | 1 | 0.98 | 1.09
58 | ПС | 20 кВ | Монтаж ячейки выключателя КРУ напряжение 20 кВ номинальный ток 1250 А, номинальный ток отключения 25 А(1 ячейка) |  | 6366 | 0 | 7639.2 | 1 ячейка |  | В3-08-2 | 0.98 | 1 | 1.02 | 1.03 | 0.99 | 0.98 | 0.98 | 0.99 | 0.97 | 0.98 | 0.98 | 0.97 | 0.99 | 1 | 0.98 | 1 | 1 | 1 | 0.98 | 1.09
59 | ПС | 20 кВ | Монтаж ячейки выключателя КРУ напряжение 20 кВ номинальный ток 1250 А, номинальный ток отключения 31,5 А(1 ячейка) |  | 6735 | 0 | 8082 | 1 ячейка |  | В3-08-3 | 0.98 | 1 | 1.02 | 1.03 | 0.99 | 0.98 | 0.98 | 0.99 | 0.97 | 0.98 | 0.98 | 0.97 | 0.99 | 1 | 0.98 | 1 | 1 | 1 | 0.98 | 1.09
60 | ПС | 20 кВ | Монтаж ячейки выключателя КРУ напряжение 20 кВ номинальный ток 1250 А, номинальный ток отключения 40 А(1 ячейка) |  | 6735 | 0 | 8082 | 1 ячейка |  | В3-08-4 | 0.98 | 1 | 1.02 | 1.03 | 0.99 | 0.98 | 0.98 | 0.99 | 0.97 | 0.98 | 0.98 | 0.97 | 0.99 | 1 | 0.98 | 1 | 1 | 1 | 0.98 | 1.09
61 | ПС | 20 кВ | Монтаж ячейки выключателя КРУ напряжение 20 кВ номинальный ток 1250 А, номинальный ток отключения 50 А(1 ячейка) |  | 6735 | 0 | 8082 | 1 ячейка |  | В3-08-5 | 0.98 | 1 | 1.02 | 1.03 | 0.99 | 0.98 | 0.98 | 0.99 | 0.97 | 0.98 | 0.98 | 0.97 | 0.99 | 1 | 0.98 | 1 | 1 | 1 | 0.98 | 1.09
62 | ПС | 20 кВ | Монтаж ячейки выключателя КРУ напряжение 20 кВ номинальный ток 1600 А, номинальный ток отключения 20 А(1 ячейка) |  | 4874 | 0 | 5848.8 | 1 ячейка |  | В3-09-1 | 0.98 | 1 | 1.02 | 1.03 | 0.99 | 0.98 | 0.98 | 0.99 | 0.97 | 0.98 | 0.98 | 0.97 | 0.99 | 1 | 0.98 | 1 | 1 | 1 | 0.98 | 1.09
63 | ПС | 20 кВ | Монтаж ячейки выключателя КРУ напряжение 20 кВ номинальный ток 1600 А, номинальный ток отключения 25 А(1 ячейка) |  | 7267 | 0 | 8720.4 | 1 ячейка |  | В3-09-2 | 0.98 | 1 | 1.02 | 1.03 | 0.99 | 0.98 | 0.98 | 0.99 | 0.97 | 0.98 | 0.98 | 0.97 | 0.99 | 1 | 0.98 | 1 | 1 | 1 | 0.98 | 1.09
64 | ПС | 20 кВ | Монтаж ячейки выключателя КРУ напряжение 20 кВ номинальный ток 1600 А, номинальный ток отключения 31,5 А(1 ячейка) |  | 7476 | 0 | 8971.2 | 1 ячейка |  | В3-09-3 | 0.98 | 1 | 1.02 | 1.03 | 0.99 | 0.98 | 0.98 | 0.99 | 0.97 | 0.98 | 0.98 | 0.97 | 0.99 | 1 | 0.98 | 1 | 1 | 1 | 0.98 | 1.09
65 | ПС | 20 кВ | Монтаж ячейки выключателя КРУ напряжение 20 кВ номинальный ток 1600 А, номинальный ток отключения 40 А(1 ячейка) |  | 7476 | 0 | 8971.2 | 1 ячейка |  | В3-09-4 | 0.98 | 1 | 1.02 | 1.03 | 0.99 | 0.98 | 0.98 | 0.99 | 0.97 | 0.98 | 0.98 | 0.97 | 0.99 | 1 | 0.98 | 1 | 1 | 1 | 0.98 | 1.09
66 | ПС | 20 кВ | Монтаж ячейки выключателя КРУ напряжение 20 кВ номинальный ток 1600 А, номинальный ток отключения 50 А(1 ячейка) |  | 7476 | 0 | 8971.2 | 1 ячейка |  | В3-09-5 | 0.98 | 1 | 1.02 | 1.03 | 0.99 | 0.98 | 0.98 | 0.99 | 0.97 | 0.98 | 0.98 | 0.97 | 0.99 | 1 | 0.98 | 1 | 1 | 1 | 0.98 | 1.09
67 | ПС | 20 кВ | Монтаж ячейки выключателя КРУ напряжение 20 кВ номинальный ток 2000 А, номинальный ток отключения 20 А(1 ячейка) |  | 4874 | 0 | 5848.8 | 1 ячейка |  | В3-10-1 | 0.98 | 1 | 1.02 | 1.03 | 0.99 | 0.98 | 0.98 | 0.99 | 0.97 | 0.98 | 0.98 | 0.97 | 0.99 | 1 | 0.98 | 1 | 1 | 1 | 0.98 | 1.09
68 | ПС | 20 кВ | Монтаж ячейки выключателя КРУ напряжение 20 кВ номинальный ток 2000 А, номинальный ток отключения 25 А(1 ячейка) |  | 7390 | 0 | 8868 | 1 ячейка |  | В3-10-2 | 0.98 | 1 | 1.02 | 1.03 | 0.99 | 0.98 | 0.98 | 0.99 | 0.97 | 0.98 | 0.98 | 0.97 | 0.99 | 1 | 0.98 | 1 | 1 | 1 | 0.98 | 1.09
69 | ПС | 20 кВ | Монтаж ячейки выключателя КРУ напряжение 20 кВ номинальный ток 2000 А, номинальный ток отключения 31,5 А(1 ячейка) |  | 7476 | 0 | 8971.2 | 1 ячейка |  | В3-10-3 | 0.98 | 1 | 1.02 | 1.03 | 0.99 | 0.98 | 0.98 | 0.99 | 0.97 | 0.98 | 0.98 | 0.97 | 0.99 | 1 | 0.98 | 1 | 1 | 1 | 0.98 | 1.09
70 | ПС | 20 кВ | Монтаж ячейки выключателя КРУ напряжение 20 кВ номинальный ток 2000 А, номинальный ток отключения 40 А(1 ячейка) |  | 7476 | 0 | 8971.2 | 1 ячейка |  | В3-10-4 | 0.98 | 1 | 1.02 | 1.03 | 0.99 | 0.98 | 0.98 | 0.99 | 0.97 | 0.98 | 0.98 | 0.97 | 0.99 | 1 | 0.98 | 1 | 1 | 1 | 0.98 | 1.09
71 | ПС | 20 кВ | Монтаж ячейки выключателя КРУ напряжение 20 кВ номинальный ток 2000 А, номинальный ток отключения 50 А(1 ячейка) |  | 7476 | 0 | 8971.2 | 1 ячейка |  | В3-10-5 | 0.98 | 1 | 1.02 | 1.03 | 0.99 | 0.98 | 0.98 | 0.99 | 0.97 | 0.98 | 0.98 | 0.97 | 0.99 | 1 | 0.98 | 1 | 1 | 1 | 0.98 | 1.09
72 | ПС | 20 кВ | Монтаж ячейки выключателя КРУ напряжение 20 кВ номинальный ток 2500 А, номинальный ток отключения 20 А(1 ячейка) |  | 4874 | 0 | 5848.8 | 1 ячейка |  | В3-11-1 | 0.98 | 1 | 1.02 | 1.03 | 0.99 | 0.98 | 0.98 | 0.99 | 0.97 | 0.98 | 0.98 | 0.97 | 0.99 | 1 | 0.98 | 1 | 1 | 1 | 0.98 | 1.09
73 | ПС | 20 кВ | Монтаж ячейки выключателя КРУ напряжение 20 кВ номинальный ток 2500 А, номинальный ток отключения 25 А(1 ячейка) |  | 8533 | 0 | 10239.6 | 1 ячейка |  | В3-11-2 | 0.98 | 1 | 1.02 | 1.03 | 0.99 | 0.98 | 0.98 | 0.99 | 0.97 | 0.98 | 0.98 | 0.97 | 0.99 | 1 | 0.98 | 1 | 1 | 1 | 0.98 | 1.09
74 | ПС | 20 кВ | Монтаж ячейки выключателя КРУ напряжение 20 кВ номинальный ток 2500 А, номинальный ток отключения 31,5 А(1 ячейка) |  | 8533 | 0 | 10239.6 | 1 ячейка |  | В3-11-3 | 0.98 | 1 | 1.02 | 1.03 | 0.99 | 0.98 | 0.98 | 0.99 | 0.97 | 0.98 | 0.98 | 0.97 | 0.99 | 1 | 0.98 | 1 | 1 | 1 | 0.98 | 1.09
75 | ПС | 20 кВ | Монтаж ячейки выключателя КРУ напряжение 20 кВ номинальный ток 2500 А, номинальный ток отключения 40 А(1 ячейка) |  | 8533 | 0 | 10239.6 | 1 ячейка |  | В3-11-4 | 0.98 | 1 | 1.02 | 1.03 | 0.99 | 0.98 | 0.98 | 0.99 | 0.97 | 0.98 | 0.98 | 0.97 | 0.99 | 1 | 0.98 | 1 | 1 | 1 | 0.98 | 1.09
76 | ПС | 20 кВ | Монтаж ячейки выключателя КРУ напряжение 20 кВ номинальный ток 2500 А, номинальный ток отключения 50 А(1 ячейка) |  | 8533 | 0 | 10239.6 | 1 ячейка |  | В3-11-5 | 0.98 | 1 | 1.02 | 1.03 | 0.99 | 0.98 | 0.98 | 0.99 | 0.97 | 0.98 | 0.98 | 0.97 | 0.99 | 1 | 0.98 | 1 | 1 | 1 | 0.98 | 1.09
77 | ПС | 20 кВ | Монтаж ячейки выключателя КРУ напряжение 20 кВ номинальный ток 3150 А, номинальный ток отключения 20 А(1 ячейка) |  | 5352 | 0 | 6422.4 | 1 ячейка |  | В3-12-1 | 0.98 | 1 | 1.02 | 1.03 | 0.99 | 0.98 | 0.98 | 0.99 | 0.97 | 0.98 | 0.98 | 0.97 | 0.99 | 1 | 0.98 | 1 | 1 | 1 | 0.98 | 1.09
78 | ПС | 20 кВ | Монтаж ячейки выключателя КРУ напряжение 20 кВ номинальный ток 3150 А, номинальный ток отключения 25 А(1 ячейка) |  | 8898 | 0 | 10677.6 | 1 ячейка |  | В3-12-2 | 0.98 | 1 | 1.02 | 1.03 | 0.99 | 0.98 | 0.98 | 0.99 | 0.97 | 0.98 | 0.98 | 0.97 | 0.99 | 1 | 0.98 | 1 | 1 | 1 | 0.98 | 1.09
79 | ПС | 20 кВ | Монтаж ячейки выключателя КРУ напряжение 20 кВ номинальный ток 3150 А, номинальный ток отключения 31,5 А(1 ячейка) |  | 8898 | 0 | 10677.6 | 1 ячейка |  | В3-12-3 | 0.98 | 1 | 1.02 | 1.03 | 0.99 | 0.98 | 0.98 | 0.99 | 0.97 | 0.98 | 0.98 | 0.97 | 0.99 | 1 | 0.98 | 1 | 1 | 1 | 0.98 | 1.09
80 | ПС | 20 кВ | Монтаж ячейки выключателя КРУ напряжение 20 кВ номинальный ток 3150 А, номинальный ток отключения 40 А(1 ячейка) |  | 8898 | 0 | 10677.6 | 1 ячейка |  | В3-12-4 | 0.98 | 1 | 1.02 | 1.03 | 0.99 | 0.98 | 0.98 | 0.99 | 0.97 | 0.98 | 0.98 | 0.97 | 0.99 | 1 | 0.98 | 1 | 1 | 1 | 0.98 | 1.09
81 | ПС | 20 кВ | Монтаж ячейки выключателя КРУ напряжение 20 кВ номинальный ток 3150 А, номинальный ток отключения 50 А(1 ячейка) |  | 8898 | 0 | 10677.6 | 1 ячейка |  | В3-12-5 | 0.98 | 1 | 1.02 | 1.03 | 0.99 | 0.98 | 0.98 | 0.99 | 0.97 | 0.98 | 0.98 | 0.97 | 0.99 | 1 | 0.98 | 1 | 1 | 1 | 0.98 | 1.09
82 | ПС | 35 кВ | Монтаж ячейки выключателя КРУ напряжение 35 кВ номинальный ток 630 А, номинальный ток отключения 20 А(1 ячейка) |  | 5518 | 0 | 6621.6 | 1 ячейка |  | В3-13-1 | 0.98 | 1 | 1.02 | 1.03 | 0.99 | 0.98 | 0.98 | 0.99 | 0.97 | 0.98 | 0.98 | 0.97 | 0.99 | 1 | 0.98 | 1 | 1 | 1 | 0.98 | 1.09
83 | ПС | 35 кВ | Монтаж ячейки выключателя КРУ напряжение 35 кВ номинальный ток 630 А, номинальный ток отключения 25 А(1 ячейка) |  | 5518 | 0 | 6621.6 | 1 ячейка |  | В3-13-2 | 0.98 | 1 | 1.02 | 1.03 | 0.99 | 0.98 | 0.98 | 0.99 | 0.97 | 0.98 | 0.98 | 0.97 | 0.99 | 1 | 0.98 | 1 | 1 | 1 | 0.98 | 1.09
84 | ПС | 35 кВ | Монтаж ячейки выключателя КРУ напряжение 35 кВ номинальный ток 630 А, номинальный ток отключения 31,5 А(1 ячейка) |  | 10148 | 0 | 12177.6 | 1 ячейка |  | В3-13-3 | 0.98 | 1 | 1.02 | 1.03 | 0.99 | 0.98 | 0.98 | 0.99 | 0.97 | 0.98 | 0.98 | 0.97 | 0.99 | 1 | 0.98 | 1 | 1 | 1 | 0.98 | 1.09
85 | ПС | 35 кВ | Монтаж ячейки выключателя КРУ напряжение 35 кВ номинальный ток 630 А, номинальный ток отключения 40 А(1 ячейка) |  | 10148 | 0 | 12177.6 | 1 ячейка |  | В3-13-4 | 0.98 | 1 | 1.02 | 1.03 | 0.99 | 0.98 | 0.98 | 0.99 | 0.97 | 0.98 | 0.98 | 0.97 | 0.99 | 1 | 0.98 | 1 | 1 | 1 | 0.98 | 1.09
86 | ПС | 35 кВ | Монтаж ячейки выключателя КРУ напряжение 35 кВ номинальный ток 630 А, номинальный ток отключения 50 А(1 ячейка) |  | 10148 | 0 | 12177.6 | 1 ячейка |  | В3-13-5 | 0.98 | 1 | 1.02 | 1.03 | 0.99 | 0.98 | 0.98 | 0.99 | 0.97 | 0.98 | 0.98 | 0.97 | 0.99 | 1 | 0.98 | 1 | 1 | 1 | 0.98 | 1.09
87 | ПС | 35 кВ | Монтаж ячейки выключателя КРУ напряжение 35 кВ номинальный ток 1000 А, номинальный ток отключения 20 А(1 ячейка) |  | 5533 | 0 | 6639.6 | 1 ячейка |  | В3-14-1 | 0.98 | 1 | 1.02 | 1.03 | 0.99 | 0.98 | 0.98 | 0.99 | 0.97 | 0.98 | 0.98 | 0.97 | 0.99 | 1 | 0.98 | 1 | 1 | 1 | 0.98 | 1.09
88 | ПС | 35 кВ | Монтаж ячейки выключателя КРУ напряжение 35 кВ номинальный ток 1000 А, номинальный ток отключения 25 А(1 ячейка) |  | 5533 | 0 | 6639.6 | 1 ячейка |  | В3-14-2 | 0.98 | 1 | 1.02 | 1.03 | 0.99 | 0.98 | 0.98 | 0.99 | 0.97 | 0.98 | 0.98 | 0.97 | 0.99 | 1 | 0.98 | 1 | 1 | 1 | 0.98 | 1.09
89 | ПС | 35 кВ | Монтаж ячейки выключателя КРУ напряжение 35 кВ номинальный ток 1000 А, номинальный ток отключения 31,5 А(1 ячейка) |  | 10148 | 0 | 12177.6 | 1 ячейка |  | В3-14-3 | 0.98 | 1 | 1.02 | 1.03 | 0.99 | 0.98 | 0.98 | 0.99 | 0.97 | 0.98 | 0.98 | 0.97 | 0.99 | 1 | 0.98 | 1 | 1 | 1 | 0.98 | 1.09
90 | ПС | 35 кВ | Монтаж ячейки выключателя КРУ напряжение 35 кВ номинальный ток 1000 А, номинальный ток отключения 40 А(1 ячейка) |  | 10148 | 0 | 12177.6 | 1 ячейка |  | В3-14-4 | 0.98 | 1 | 1.02 | 1.03 | 0.99 | 0.98 | 0.98 | 0.99 | 0.97 | 0.98 | 0.98 | 0.97 | 0.99 | 1 | 0.98 | 1 | 1 | 1 | 0.98 | 1.09
91 | ПС | 35 кВ | Монтаж ячейки выключателя КРУ напряжение 35 кВ номинальный ток 1000 А, номинальный ток отключения 50 А(1 ячейка) |  | 10148 | 0 | 12177.6 | 1 ячейка |  | В3-14-5 | 0.98 | 1 | 1.02 | 1.03 | 0.99 | 0.98 | 0.98 | 0.99 | 0.97 | 0.98 | 0.98 | 0.97 | 0.99 | 1 | 0.98 | 1 | 1 | 1 | 0.98 | 1.09
92 | ПС | 35 кВ | Монтаж ячейки выключателя КРУ напряжение 35 кВ номинальный ток 1250 А, номинальный ток отключения 20 А(1 ячейка) |  | 9928 | 0 | 11913.6 | 1 ячейка |  | В3-15-1 | 0.98 | 1 | 1.02 | 1.03 | 0.99 | 0.98 | 0.98 | 0.99 | 0.97 | 0.98 | 0.98 | 0.97 | 0.99 | 1 | 0.98 | 1 | 1 | 1 | 0.98 | 1.09
93 | ПС | 35 кВ | Монтаж ячейки выключателя КРУ напряжение 35 кВ номинальный ток 1250 А, номинальный ток отключения 25 А(1 ячейка) |  | 9928 | 0 | 11913.6 | 1 ячейка |  | В3-15-2 | 0.98 | 1 | 1.02 | 1.03 | 0.99 | 0.98 | 0.98 | 0.99 | 0.97 | 0.98 | 0.98 | 0.97 | 0.99 | 1 | 0.98 | 1 | 1 | 1 | 0.98 | 1.09
94 | ПС | 35 кВ | Монтаж ячейки выключателя КРУ напряжение 35 кВ номинальный ток 1250 А, номинальный ток отключения 31,5 А(1 ячейка) |  | 10148 | 0 | 12177.6 | 1 ячейка |  | В3-15-3 | 0.98 | 1 | 1.02 | 1.03 | 0.99 | 0.98 | 0.98 | 0.99 | 0.97 | 0.98 | 0.98 | 0.97 | 0.99 | 1 | 0.98 | 1 | 1 | 1 | 0.98 | 1.09
95 | ПС | 35 кВ | Монтаж ячейки выключателя КРУ напряжение 35 кВ номинальный ток 1250 А, номинальный ток отключения 40 А(1 ячейка) |  | 10148 | 0 | 12177.6 | 1 ячейка |  | В3-15-4 | 0.98 | 1 | 1.02 | 1.03 | 0.99 | 0.98 | 0.98 | 0.99 | 0.97 | 0.98 | 0.98 | 0.97 | 0.99 | 1 | 0.98 | 1 | 1 | 1 | 0.98 | 1.09
96 | ПС | 35 кВ | Монтаж ячейки выключателя КРУ напряжение 35 кВ номинальный ток 1250 А, номинальный ток отключения 50 А(1 ячейка) |  | 10148 | 0 | 12177.6 | 1 ячейка |  | В3-15-5 | 0.98 | 1 | 1.02 | 1.03 | 0.99 | 0.98 | 0.98 | 0.99 | 0.97 | 0.98 | 0.98 | 0.97 | 0.99 | 1 | 0.98 | 1 | 1 | 1 | 0.98 | 1.09
97 | ПС | 35 кВ | Монтаж ячейки выключателя КРУ напряжение 35 кВ номинальный ток 1600 А, номинальный ток отключения 20 А(1 ячейка) |  | 10418 | 0 | 12501.6 | 1 ячейка |  | В3-16-1 | 0.98 | 1 | 1.02 | 1.03 | 0.99 | 0.98 | 0.98 | 0.99 | 0.97 | 0.98 | 0.98 | 0.97 | 0.99 | 1 | 0.98 | 1 | 1 | 1 | 0.98 | 1.09
98 | ПС | 35 кВ | Монтаж ячейки выключателя КРУ напряжение 35 кВ номинальный ток 1600 А, номинальный ток отключения 25 А(1 ячейка) |  | 10418 | 0 | 12501.6 | 1 ячейка |  | В3-16-2 | 0.98 | 1 | 1.02 | 1.03 | 0.99 | 0.98 | 0.98 | 0.99 | 0.97 | 0.98 | 0.98 | 0.97 | 0.99 | 1 | 0.98 | 1 | 1 | 1 | 0.98 | 1.09
99 | ПС | 35 кВ | Монтаж ячейки выключателя КРУ напряжение 35 кВ номинальный ток 1600 А, номинальный ток отключения 31,5 А(1 ячейка) |  | 11447 | 0 | 13736.4 | 1 ячейка |  | В3-16-3 | 0.98 | 1 | 1.02 | 1.03 | 0.99 | 0.98 | 0.98 | 0.99 | 0.97 | 0.98 | 0.98 | 0.97 | 0.99 | 1 | 0.98 | 1 | 1 | 1 | 0.98 | 1.09
100 | ПС | 35 кВ | Монтаж ячейки выключателя КРУ напряжение 35 кВ номинальный ток 1600 А, номинальный ток отключения 40 А(1 ячейка) |  | 11447 | 0 | 13736.4 | 1 ячейка |  | В3-16-4 | 0.98 | 1 | 1.02 | 1.03 | 0.99 | 0.98 | 0.98 | 0.99 | 0.97 | 0.98 | 0.98 | 0.97 | 0.99 | 1 | 0.98 | 1 | 1 | 1 | 0.98 | 1.09
101 | ПС | 35 кВ | Монтаж ячейки выключателя КРУ напряжение 35 кВ номинальный ток 1600 А, номинальный ток отключения 50 А(1 ячейка) |  | 11447 | 0 | 13736.4 | 1 ячейка |  | В3-16-5 | 0.98 | 1 | 1.02 | 1.03 | 0.99 | 0.98 | 0.98 | 0.99 | 0.97 | 0.98 | 0.98 | 0.97 | 0.99 | 1 | 0.98 | 1 | 1 | 1 | 0.98 | 1.09
102 | ПС | 35 кВ | Монтаж ячейки выключателя КРУ напряжение 35 кВ номинальный ток 2000 А, номинальный ток отключения 20 А(1 ячейка) |  | 11038 | 0 | 13245.6 | 1 ячейка |  | В3-17-1 | 0.98 | 1 | 1.02 | 1.03 | 0.99 | 0.98 | 0.98 | 0.99 | 0.97 | 0.98 | 0.98 | 0.97 | 0.99 | 1 | 0.98 | 1 | 1 | 1 | 0.98 | 1.09
103 | ПС | 35 кВ | Монтаж ячейки выключателя КРУ напряжение 35 кВ номинальный ток 2000 А, номинальный ток отключения 25 А(1 ячейка) |  | 11038 | 0 | 13245.6 | 1 ячейка |  | В3-17-2 | 0.98 | 1 | 1.02 | 1.03 | 0.99 | 0.98 | 0.98 | 0.99 | 0.97 | 0.98 | 0.98 | 0.97 | 0.99 | 1 | 0.98 | 1 | 1 | 1 | 0.98 | 1.09
104 | ПС | 35 кВ | Монтаж ячейки выключателя КРУ напряжение 35 кВ номинальный ток 2000 А, номинальный ток отключения 31,5 А(1 ячейка) |  | 11447 | 0 | 13736.4 | 1 ячейка |  | В3-17-3 | 0.98 | 1 | 1.02 | 1.03 | 0.99 | 0.98 | 0.98 | 0.99 | 0.97 | 0.98 | 0.98 | 0.97 | 0.99 | 1 | 0.98 | 1 | 1 | 1 | 0.98 | 1.09
105 | ПС | 35 кВ | Монтаж ячейки выключателя КРУ напряжение 35 кВ номинальный ток 2000 А, номинальный ток отключения 40 А(1 ячейка) |  | 11447 | 0 | 13736.4 | 1 ячейка |  | В3-17-4 | 0.98 | 1 | 1.02 | 1.03 | 0.99 | 0.98 | 0.98 | 0.99 | 0.97 | 0.98 | 0.98 | 0.97 | 0.99 | 1 | 0.98 | 1 | 1 | 1 | 0.98 | 1.09
106 | ПС | 35 кВ | Монтаж ячейки выключателя КРУ напряжение 35 кВ номинальный ток 2000 А, номинальный ток отключения 50 А(1 ячейка) |  | 11447 | 0 | 13736.4 | 1 ячейка |  | В3-17-5 | 0.98 | 1 | 1.02 | 1.03 | 0.99 | 0.98 | 0.98 | 0.99 | 0.97 | 0.98 | 0.98 | 0.97 | 0.99 | 1 | 0.98 | 1 | 1 | 1 | 0.98 | 1.09
107 | ПС | 35 кВ | Монтаж ячейки выключателя КРУ напряжение 35 кВ номинальный ток 2500 А, номинальный ток отключения 20 А(1 ячейка) |  | 11589 | 0 | 13906.8 | 1 ячейка |  | В3-18-1 | 0.98 | 1 | 1.02 | 1.03 | 0.99 | 0.98 | 0.98 | 0.99 | 0.97 | 0.98 | 0.98 | 0.97 | 0.99 | 1 | 0.98 | 1 | 1 | 1 | 0.98 | 1.09
108 | ПС | 35 кВ | Монтаж ячейки выключателя КРУ напряжение 35 кВ номинальный ток 2500 А, номинальный ток отключения 25 А(1 ячейка) |  | 11589 | 0 | 13906.8 | 1 ячейка |  | В3-18-2 | 0.98 | 1 | 1.02 | 1.03 | 0.99 | 0.98 | 0.98 | 0.99 | 0.97 | 0.98 | 0.98 | 0.97 | 0.99 | 1 | 0.98 | 1 | 1 | 1 | 0.98 | 1.09
109 | ПС | 35 кВ | Монтаж ячейки выключателя КРУ напряжение 35 кВ номинальный ток 2500 А, номинальный ток отключения 31,5 А(1 ячейка) |  | 12003 | 0 | 14403.6 | 1 ячейка |  | В3-18-3 | 0.98 | 1 | 1.02 | 1.03 | 0.99 | 0.98 | 0.98 | 0.99 | 0.97 | 0.98 | 0.98 | 0.97 | 0.99 | 1 | 0.98 | 1 | 1 | 1 | 0.98 | 1.09
110 | ПС | 35 кВ | Монтаж ячейки выключателя КРУ напряжение 35 кВ номинальный ток 2500 А, номинальный ток отключения 40 А(1 ячейка) |  | 12003 | 0 | 14403.6 | 1 ячейка |  | В3-18-4 | 0.98 | 1 | 1.02 | 1.03 | 0.99 | 0.98 | 0.98 | 0.99 | 0.97 | 0.98 | 0.98 | 0.97 | 0.99 | 1 | 0.98 | 1 | 1 | 1 | 0.98 | 1.09
111 | ПС | 35 кВ | Монтаж ячейки выключателя КРУ напряжение 35 кВ номинальный ток 2500 А, номинальный ток отключения 50 А(1 ячейка) |  | 12003 | 0 | 14403.6 | 1 ячейка |  | В3-18-5 | 0.98 | 1 | 1.02 | 1.03 | 0.99 | 0.98 | 0.98 | 0.99 | 0.97 | 0.98 | 0.98 | 0.97 | 0.99 | 1 | 0.98 | 1 | 1 | 1 | 0.98 | 1.09
112 | ПС | 35 кВ | Монтаж ячейки выключателя КРУ напряжение 35 кВ номинальный ток 3150 А, номинальный ток отключения 20 А(1 ячейка) |  | 11860 | 0 | 14232 | 1 ячейка |  | В3-19-1 | 0.98 | 1 | 1.02 | 1.03 | 0.99 | 0.98 | 0.98 | 0.99 | 0.97 | 0.98 | 0.98 | 0.97 | 0.99 | 1 | 0.98 | 1 | 1 | 1 | 0.98 | 1.09
113 | ПС | 35 кВ | Монтаж ячейки выключателя КРУ напряжение 35 кВ номинальный ток 3150 А, номинальный ток отключения 25 А(1 ячейка) |  | 11860 | 0 | 14232 | 1 ячейка |  | В3-19-2 | 0.98 | 1 | 1.02 | 1.03 | 0.99 | 0.98 | 0.98 | 0.99 | 0.97 | 0.98 | 0.98 | 0.97 | 0.99 | 1 | 0.98 | 1 | 1 | 1 | 0.98 | 1.09
114 | ПС | 35 кВ | Монтаж ячейки выключателя КРУ напряжение 35 кВ номинальный ток 3150 А, номинальный ток отключения 31,5 А(1 ячейка) |  | 12003 | 0 | 14403.6 | 1 ячейка |  | В3-19-3 | 0.98 | 1 | 1.02 | 1.03 | 0.99 | 0.98 | 0.98 | 0.99 | 0.97 | 0.98 | 0.98 | 0.97 | 0.99 | 1 | 0.98 | 1 | 1 | 1 | 0.98 | 1.09
115 | ПС | 35 кВ | Монтаж ячейки выключателя КРУ напряжение 35 кВ номинальный ток 3150 А, номинальный ток отключения 40 А(1 ячейка) |  | 12003 | 0 | 14403.6 | 1 ячейка |  | В3-19-4 | 0.98 | 1 | 1.02 | 1.03 | 0.99 | 0.98 | 0.98 | 0.99 | 0.97 | 0.98 | 0.98 | 0.97 | 0.99 | 1 | 0.98 | 1 | 1 | 1 | 0.98 | 1.09
116 | ПС | 35 кВ | Монтаж ячейки выключателя КРУ напряжение 35 кВ номинальный ток 3150 А, номинальный ток отключения 50 А(1 ячейка) |  | 12003 | 0 | 14403.6 | 1 ячейка |  | В3-19-5 | 0.98 | 1 | 1.02 | 1.03 | 0.99 | 0.98 | 0.98 | 0.99 | 0.97 | 0.98 | 0.98 | 0.97 | 0.99 | 1 | 0.98 | 1 | 1 | 1 | 0.98 | 1.09
117 | ПС | 110 кВ | Монтаж ячейки выключателя ВУ 110-500 кВ с учетом здания ЗРУ напряжение 110 кВ номинальный ток вне зависимости А, номинальный ток отключения 40 А(1 ячейка) |  | 40670 | 0 | 48804 | 1 ячейка |  | В4-01-1 | 0.98 | 1.01 | 1.02 | 1.03 | 0.99 | 0.99 | 0.98 | 0.99 | 0.97 | 0.98 | 0.98 | 0.97 | 0.99 | 1.01 | 0.99 | 1 | 1.01 | 1 | 0.98 | 1.08
118 | ПС | 110 кВ | Монтаж ячейки выключателя ВУ 110-500 кВ с учетом здания ЗРУ напряжение 110 кВ номинальный ток вне зависимости А, номинальный ток отключения 50 А(1 ячейка) |  | 45507 | 0 | 54608.4 | 1 ячейка |  | В4-01-2 | 0.98 | 1.01 | 1.02 | 1.03 | 0.99 | 0.99 | 0.98 | 0.99 | 0.97 | 0.98 | 0.98 | 0.97 | 0.99 | 1.01 | 0.99 | 1 | 1.01 | 1 | 0.98 | 1.08
119 | ПС | 110 кВ | Монтаж ячейки выключателя ВУ 110-500 кВ с учетом здания ЗРУ напряжение 110 кВ номинальный ток вне зависимости А, номинальный ток отключения 63 А(1 ячейка) |  | 45507 | 0 | 54608.4 | 1 ячейка |  | В4-01-3 | 0.98 | 1.01 | 1.02 | 1.03 | 0.99 | 0.99 | 0.98 | 0.99 | 0.97 | 0.98 | 0.98 | 0.97 | 0.99 | 1.01 | 0.99 | 1 | 1.01 | 1 | 0.98 | 1.08
120 | ПС | 110-220 кВ | Монтаж ячейки выключателя ВУ 110-500 кВ с учетом здания ЗРУ напряжение 220 (150) кВ номинальный ток 2000 А, номинальный ток отключения 40 А(1 ячейка) |  | 88743 | 0 | 106491.6 | 1 ячейка |  | В4-02-1 | 0.98 | 1.01 | 1.02 | 1.03 | 0.99 | 0.99 | 0.98 | 0.99 | 0.97 | 0.98 | 0.98 | 0.97 | 0.99 | 1.01 | 0.99 | 1 | 1.01 | 1 | 0.98 | 1.08
121 | ПС | 110-220 кВ | Монтаж ячейки выключателя ВУ 110-500 кВ с учетом здания ЗРУ напряжение 220 (150) кВ номинальный ток 2000 А, номинальный ток отключения 50 А(1 ячейка) |  | 92417 | 0 | 110900.4 | 1 ячейка |  | В4-02-2 | 0.98 | 1.01 | 1.02 | 1.03 | 0.99 | 0.99 | 0.98 | 0.99 | 0.97 | 0.98 | 0.98 | 0.97 | 0.99 | 1.01 | 0.99 | 1 | 1.01 | 1 | 0.98 | 1.08
122 | ПС | 110-220 кВ | Монтаж ячейки выключателя ВУ 110-500 кВ с учетом здания ЗРУ напряжение 220 (150) кВ номинальный ток 2000 А, номинальный ток отключения 63 А(1 ячейка) |  | 97315 | 0 | 116778 | 1 ячейка |  | В4-02-3 | 0.98 | 1.01 | 1.02 | 1.03 | 0.99 | 0.99 | 0.98 | 0.99 | 0.97 | 0.98 | 0.98 | 0.97 | 0.99 | 1.01 | 0.99 | 1 | 1.01 | 1 | 0.98 | 1.08
123 | ПС | 110-220 кВ | Монтаж ячейки выключателя ВУ 110-500 кВ с учетом здания ЗРУ напряжение 220 (150) кВ номинальный ток 2500 А, номинальный ток отключения 40 А(1 ячейка) |  | 94866 | 0 | 113839.2 | 1 ячейка |  | В4-03-1 | 0.98 | 1.01 | 1.02 | 1.03 | 0.99 | 0.99 | 0.98 | 0.99 | 0.97 | 0.98 | 0.98 | 0.97 | 0.99 | 1.01 | 0.99 | 1 | 1.01 | 1 | 0.98 | 1.08
124 | ПС | 110-220 кВ | Монтаж ячейки выключателя ВУ 110-500 кВ с учетом здания ЗРУ напряжение 220 (150) кВ номинальный ток 2500 А, номинальный ток отключения 50 А(1 ячейка) |  | 98540 | 0 | 118248 | 1 ячейка |  | В4-03-2 | 0.98 | 1.01 | 1.02 | 1.03 | 0.99 | 0.99 | 0.98 | 0.99 | 0.97 | 0.98 | 0.98 | 0.97 | 0.99 | 1.01 | 0.99 | 1 | 1.01 | 1 | 0.98 | 1.08
125 | ПС | 110-220 кВ | Монтаж ячейки выключателя ВУ 110-500 кВ с учетом здания ЗРУ напряжение 220 (150) кВ номинальный ток 2500 А, номинальный ток отключения 63 А(1 ячейка) |  | 103438 | 0 | 124125.6 | 1 ячейка |  | В4-03-3 | 0.98 | 1.01 | 1.02 | 1.03 | 0.99 | 0.99 | 0.98 | 0.99 | 0.97 | 0.98 | 0.98 | 0.97 | 0.99 | 1.01 | 0.99 | 1 | 1.01 | 1 | 0.98 | 1.08
126 | ПС | 110-220 кВ | Монтаж ячейки выключателя ВУ 110-500 кВ с учетом здания ЗРУ напряжение 220 (150) кВ номинальный ток 3150 А, номинальный ток отключения 40 А(1 ячейка) |  | 103438 | 0 | 124125.6 | 1 ячейка |  | В4-04-1 | 0.98 | 1.01 | 1.02 | 1.03 | 0.99 | 0.99 | 0.98 | 0.99 | 0.97 | 0.98 | 0.98 | 0.97 | 0.99 | 1.01 | 0.99 | 1 | 1.01 | 1 | 0.98 | 1.08
127 | ПС | 110-220 кВ | Монтаж ячейки выключателя ВУ 110-500 кВ с учетом здания ЗРУ напряжение 220 (150) кВ номинальный ток 3150 А, номинальный ток отключения 50 А(1 ячейка) |  | 103438 | 0 | 124125.6 | 1 ячейка |  | В4-04-2 | 0.98 | 1.01 | 1.02 | 1.03 | 0.99 | 0.99 | 0.98 | 0.99 | 0.97 | 0.98 | 0.98 | 0.97 | 0.99 | 1.01 | 0.99 | 1 | 1.01 | 1 | 0.98 | 1.08
128 | ПС | 110-220 кВ | Монтаж ячейки выключателя ВУ 110-500 кВ с учетом здания ЗРУ напряжение 220 (150) кВ номинальный ток 3150 А, номинальный ток отключения 63 А(1 ячейка) |  | 108337 | 0 | 130004.4 | 1 ячейка |  | В4-04-3 | 0.98 | 1.01 | 1.02 | 1.03 | 0.99 | 0.99 | 0.98 | 0.99 | 0.97 | 0.98 | 0.98 | 0.97 | 0.99 | 1.01 | 0.99 | 1 | 1.01 | 1 | 0.98 | 1.08
129 | ПС | 110 кВ | Монтаж ячейки выключателя ВУ 110-500 кВ без учета здания ЗРУ напряжение 110 кВ номинальный ток вне зависимости А, номинальный ток отключения 40 А(1 ячейка) |  | 23533 | 0 | 28239.6 | 1 ячейка |  | В5-01-1 | 1.01 | 1.04 | 1.03 | 1.04 | 1.02 | 1.01 | 1.01 | 1.01 | 1 | 0.99 | 0.98 | 0.98 | 1.01 | 1.02 | 1.02 | 1.01 | 1.03 | 1.02 | 1.01 | 1.07
130 | ПС | 110 кВ | Монтаж ячейки выключателя ВУ 110-500 кВ без учета здания ЗРУ напряжение 110 кВ номинальный ток вне зависимости А, номинальный ток отключения 50 А(1 ячейка) |  | 28530 | 0 | 34236 | 1 ячейка |  | В5-01-2 | 1.01 | 1.04 | 1.03 | 1.04 | 1.02 | 1.01 | 1.01 | 1.01 | 1 | 0.99 | 0.98 | 0.98 | 1.01 | 1.02 | 1.02 | 1.01 | 1.03 | 1.02 | 1.01 | 1.07
131 | ПС | 110 кВ | Монтаж ячейки выключателя ВУ 110-500 кВ без учета здания ЗРУ напряжение 110 кВ номинальный ток вне зависимости А, номинальный ток отключения 63 А(1 ячейка) |  | 28530 | 0 | 34236 | 1 ячейка |  | В5-01-3 | 1.01 | 1.04 | 1.03 | 1.04 | 1.02 | 1.01 | 1.01 | 1.01 | 1 | 0.99 | 0.98 | 0.98 | 1.01 | 1.02 | 1.02 | 1.01 | 1.03 | 1.02 | 1.01 | 1.07
132 | ПС | 110-220 кВ | Монтаж ячейки выключателя ВУ 110-500 кВ без учета здания ЗРУ напряжение 220 (150) кВ номинальный ток 2000 А, номинальный ток отключения 40 А(1 ячейка) |  | 57058 | 0 | 68469.6 | 1 ячейка |  | В5-02-1 | 1.01 | 1.04 | 1.03 | 1.04 | 1.02 | 1.01 | 1.01 | 1.01 | 1 | 0.99 | 0.98 | 0.98 | 1.01 | 1.02 | 1.02 | 1.01 | 1.03 | 1.02 | 1.01 | 1.07
133 | ПС | 110-220 кВ | Монтаж ячейки выключателя ВУ 110-500 кВ без учета здания ЗРУ напряжение 220 (150) кВ номинальный ток 2000 А, номинальный ток отключения 50 А(1 ячейка) |  | 60854 | 0 | 73024.8 | 1 ячейка |  | В5-02-2 | 1.01 | 1.04 | 1.03 | 1.04 | 1.02 | 1.01 | 1.01 | 1.01 | 1 | 0.99 | 0.98 | 0.98 | 1.01 | 1.02 | 1.02 | 1.01 | 1.03 | 1.02 | 1.01 | 1.07
134 | ПС | 110-220 кВ | Монтаж ячейки выключателя ВУ 110-500 кВ без учета здания ЗРУ напряжение 220 (150) кВ номинальный ток 2000 А, номинальный ток отключения 63 А(1 ячейка) |  | 65914 | 0 | 79096.8 | 1 ячейка |  | В5-02-3 | 1.01 | 1.04 | 1.03 | 1.04 | 1.02 | 1.01 | 1.01 | 1.01 | 1 | 0.99 | 0.98 | 0.98 | 1.01 | 1.02 | 1.02 | 1.01 | 1.03 | 1.02 | 1.01 | 1.07
135 | ПС | 110-220 кВ | Монтаж ячейки выключателя ВУ 110-500 кВ без учета здания ЗРУ напряжение 220 (150) кВ номинальный ток 2500 А, номинальный ток отключения 40 А(1 ячейка) |  | 65843 | 0 | 79011.6 | 1 ячейка |  | В5-03-1 | 1.01 | 1.04 | 1.03 | 1.04 | 1.02 | 1.01 | 1.01 | 1.01 | 1 | 0.99 | 0.98 | 0.98 | 1.01 | 1.02 | 1.02 | 1.01 | 1.03 | 1.02 | 1.01 | 1.07
136 | ПС | 110-220 кВ | Монтаж ячейки выключателя ВУ 110-500 кВ без учета здания ЗРУ напряжение 220 (150) кВ номинальный ток 2500 А, номинальный ток отключения 50 А(1 ячейка) |  | 69638 | 0 | 83565.6 | 1 ячейка |  | В5-03-2 | 1.01 | 1.04 | 1.03 | 1.04 | 1.02 | 1.01 | 1.01 | 1.01 | 1 | 0.99 | 0.98 | 0.98 | 1.01 | 1.02 | 1.02 | 1.01 | 1.03 | 1.02 | 1.01 | 1.07
137 | ПС | 110-220 кВ | Монтаж ячейки выключателя ВУ 110-500 кВ без учета здания ЗРУ напряжение 220 (150) кВ номинальный ток 2500 А, номинальный ток отключения 63 А(1 ячейка) |  | 74699 | 0 | 89638.8 | 1 ячейка |  | В5-03-3 | 1.01 | 1.04 | 1.03 | 1.04 | 1.02 | 1.01 | 1.01 | 1.01 | 1 | 0.99 | 0.98 | 0.98 | 1.01 | 1.02 | 1.02 | 1.01 | 1.03 | 1.02 | 1.01 | 1.07
138 | ПС | 110-220 кВ | Монтаж ячейки выключателя ВУ 110-500 кВ без учета здания ЗРУ напряжение 220 (150) кВ номинальный ток 3150 А, номинальный ток отключения 40 А(1 ячейка) |  | 74699 | 0 | 89638.8 | 1 ячейка |  | В5-04-1 | 1.01 | 1.04 | 1.03 | 1.04 | 1.02 | 1.01 | 1.01 | 1.01 | 1 | 0.99 | 0.98 | 0.98 | 1.01 | 1.02 | 1.02 | 1.01 | 1.03 | 1.02 | 1.01 | 1.07
139 | ПС | 110-220 кВ | Монтаж ячейки выключателя ВУ 110-500 кВ без учета здания ЗРУ напряжение 220 (150) кВ номинальный ток 3150 А, номинальный ток отключения 50 А(1 ячейка) |  | 74699 | 0 | 89638.8 | 1 ячейка |  | В5-04-2 | 1.01 | 1.04 | 1.03 | 1.04 | 1.02 | 1.01 | 1.01 | 1.01 | 1 | 0.99 | 0.98 | 0.98 | 1.01 | 1.02 | 1.02 | 1.01 | 1.03 | 1.02 | 1.01 | 1.07
140 | ПС | 110-220 кВ | Монтаж ячейки выключателя ВУ 110-500 кВ без учета здания ЗРУ напряжение 220 (150) кВ номинальный ток 3150 А, номинальный ток отключения 63 А(1 ячейка) |  | 79759 | 0 | 95710.8 | 1 ячейка |  | В5-04-3 | 1.01 | 1.04 | 1.03 | 1.04 | 1.02 | 1.01 | 1.01 | 1.01 | 1 | 0.99 | 0.98 | 0.98 | 1.01 | 1.02 | 1.02 | 1.01 | 1.03 | 1.02 | 1.01 | 1.07
141 | ПС | 6-15 кВ | Монтаж автоматического пункта секционирования (реклоузера) напряжением 6-15 кВ(1 ячейка) |  | 1358 | 0 | 1629.6 | 1 ячейка |  | В6-01 | 1.01 | 1.04 | 1.03 | 1.04 | 1.02 | 1.01 | 1.01 | 1.01 | 1 | 0.99 | 0.98 | 0.98 | 1.01 | 1.02 | 1.02 | 1.01 | 1.03 | 1.02 | 1.01 | 1.07
142 | ПС | 20 кВ | Монтаж автоматического пункта секционирования (реклоузера) напряжением 20 кВ(1 ячейка) |  | 1597 | 0 | 1916.4 | 1 ячейка |  | В6-02 | 1.01 | 1.04 | 1.03 | 1.04 | 1.02 | 1.01 | 1.01 | 1.01 | 1 | 0.99 | 0.98 | 0.98 | 1.01 | 1.02 | 1.02 | 1.01 | 1.03 | 1.02 | 1.01 | 1.07
143 | ПС | 35 кВ | Монтаж автоматического пункта секционирования (реклоузера) напряжением 35 кВ(1 ячейка) |  | 3474 | 0 | 4168.8 | 1 ячейка |  | В6-03 | 1.01 | 1.04 | 1.03 | 1.04 | 1.02 | 1.01 | 1.01 | 1.01 | 1 | 0.99 | 0.98 | 0.98 | 1.01 | 1.02 | 1.02 | 1.01 | 1.03 | 1.02 | 1.01 | 1.07
144 | ПС | 6-15 кВ | Монтаж автоматического пункта секционирования (реклоузера) с функцией КУ и интеграцией в АСУ напряжением 6-15 кВ(1 ячейка) |  | 1663 | 0 | 1995.6 | 1 ячейка |  | В7-01 | 1.01 | 1.04 | 1.03 | 1.04 | 1.02 | 1.01 | 1.01 | 1.01 | 1 | 0.99 | 0.98 | 0.98 | 1.01 | 1.02 | 1.02 | 1.01 | 1.03 | 1.02 | 1.01 | 1.07
145 | ПС | 20 кВ | Монтаж автоматического пункта секционирования (реклоузера) с функцией КУ и интеграцией в АСУ напряжением 20 кВ(1 ячейка) |  | 2037 | 0 | 2444.4 | 1 ячейка |  | В7-02 | 1.01 | 1.04 | 1.03 | 1.04 | 1.02 | 1.01 | 1.01 | 1.01 | 1 | 0.99 | 0.98 | 0.98 | 1.01 | 1.02 | 1.02 | 1.01 | 1.03 | 1.02 | 1.01 | 1.07
146 | ПС | 35 кВ | Монтаж автоматического пункта секционирования (реклоузера) с функцией КУ и интеграцией в АСУ напряжением 35 кВ(1 ячейка) |  | 4277 | 0 | 5132.4 | 1 ячейка |  | В7-03 | 1.01 | 1.04 | 1.03 | 1.04 | 1.02 | 1.01 | 1.01 | 1.01 | 1 | 0.99 | 0.98 | 0.98 | 1.01 | 1.02 | 1.02 | 1.01 | 1.03 | 1.02 | 1.01 | 1.07
147 | ПС | 6-220 кВ | Монтаж шкафа пожарной сигнализации напряжением 6-220 кВ(1 шкаф) |  | 447 | 0 | 536.4 | 1 шкаф |  | Д3-01 | 1 | 1.01 | 1.02 | 1.03 | 1 | 1 | 1 | 1 | 1 | 1 | 1 | 1 | 1 | 1.01 | 1 | 1 | 1.01 | 1.01 | 1 | 1.09
148 | ПС | 330-750 кВ | Монтаж шкафа пожарной сигнализации напряжением 330-750 кВ(1 шкаф) |  | 1241 | 0 | 1489.2 | 1 шкаф |  | Д3-02 | 1 | 1.01 | 1.02 | 1.03 | 1 | 1 | 1 | 1 | 1 | 1 | 1 | 1 | 1 | 1.01 | 1 | 1 | 1.01 | 1.01 | 1 | 1.09
149 | ПС | 110 кВ | Монтаж ячейки трехобмоточного трансформатора 6,3 МВА напряжением 110/35/HH кВ(1 ячейка) |  | 32118 | 0 | 38541.6 | 1 ячейка |  | Т1-01-1 | 0.99 | 1.02 | 1.02 | 1.03 | 1 | 0.99 | 0.99 | 1 | 0.98 | 0.98 | 0.98 | 0.97 | 1 | 1.01 | 1 | 1 | 1.01 | 1.01 | 0.99 | 1.08
150 | ПС | 110 кВ | Монтаж ячейки трехобмоточного трансформатора 10 МВА напряжением 110/35/HH кВ(1 ячейка) |  | 37578 | 0 | 45093.6 | 1 ячейка |  | Т1-02-1 | 0.99 | 1.02 | 1.02 | 1.03 | 1 | 0.99 | 0.99 | 1 | 0.98 | 0.98 | 0.98 | 0.97 | 1 | 1.01 | 1 | 1 | 1.01 | 1.01 | 0.99 | 1.08
151 | ПС | 110 кВ | Монтаж ячейки трехобмоточного трансформатора 16 МВА напряжением 110/35/HH кВ(1 ячейка) |  | 50105 | 0 | 60126 | 1 ячейка |  | Т1-03-1 | 0.99 | 1.02 | 1.02 | 1.03 | 1 | 0.99 | 0.99 | 1 | 0.98 | 0.98 | 0.98 | 0.97 | 1 | 1.01 | 1 | 1 | 1.01 | 1.01 | 0.99 | 1.08
152 | ПС | 110 кВ | Монтаж ячейки трехобмоточного трансформатора 25 МВА напряжением 110/35/HH кВ(1 ячейка) |  | 51394 | 0 | 61672.8 | 1 ячейка |  | Т1-04-1 | 0.99 | 1.02 | 1.02 | 1.03 | 1 | 0.99 | 0.99 | 1 | 0.98 | 0.98 | 0.98 | 0.97 | 1 | 1.01 | 1 | 1 | 1.01 | 1.01 | 0.99 | 1.08
153 | ПС | 110 кВ | Монтаж ячейки трехобмоточного трансформатора 32 МВА напряжением 110/35/HH кВ(1 ячейка) |  | 54158 | 0 | 64989.6 | 1 ячейка |  | Т1-05-1 | 0.99 | 1.02 | 1.02 | 1.03 | 1 | 0.99 | 0.99 | 1 | 0.98 | 0.98 | 0.98 | 0.97 | 1 | 1.01 | 1 | 1 | 1.01 | 1.01 | 0.99 | 1.08
154 | ПС | 110 кВ | Монтаж ячейки трехобмоточного трансформатора 40 МВА напряжением 110/35/HH кВ(1 ячейка) |  | 54158 | 0 | 64989.6 | 1 ячейка |  | Т1-06-1 | 0.99 | 1.02 | 1.02 | 1.03 | 1 | 0.99 | 0.99 | 1 | 0.98 | 0.98 | 0.98 | 0.97 | 1 | 1.01 | 1 | 1 | 1.01 | 1.01 | 0.99 | 1.08
155 | ПС | 110 кВ | Монтаж ячейки трехобмоточного трансформатора 63 МВА напряжением 110/35/HH кВ(1 ячейка) |  | 69356 | 0 | 83227.2 | 1 ячейка |  | Т1-07-1 | 0.99 | 1.02 | 1.02 | 1.03 | 1 | 0.99 | 0.99 | 1 | 0.98 | 0.98 | 0.98 | 0.97 | 1 | 1.01 | 1 | 1 | 1.01 | 1.01 | 0.99 | 1.08
156 | ПС | 110 кВ | Монтаж ячейки трехобмоточного трансформатора 80 МВА напряжением 110/35/HH кВ(1 ячейка) |  | 143578 | 0 | 172293.6 | 1 ячейка |  | Т1-08-1 | 0.99 | 1.02 | 1.02 | 1.03 | 1 | 0.99 | 0.99 | 1 | 0.98 | 0.98 | 0.98 | 0.97 | 1 | 1.01 | 1 | 1 | 1.01 | 1.01 | 0.99 | 1.08
157 | ПС | 110 кВ | Монтаж ячейки трехобмоточного трансформатора 100 МВА напряжением 110/35/HH кВ(1 ячейка) |  | 175859 | 0 | 211030.8 | 1 ячейка |  | Т1-09-1 | 0.99 | 1.02 | 1.02 | 1.03 | 1 | 0.99 | 0.99 | 1 | 0.98 | 0.98 | 0.98 | 0.97 | 1 | 1.01 | 1 | 1 | 1.01 | 1.01 | 0.99 | 1.08
158 | ПС | 110 кВ | Монтаж ячейки трехобмоточного трансформатора 160 МВА напряжением 110/35/HH кВ(1 ячейка) |  | 192654 | 0 | 231184.8 | 1 ячейка |  | Т1-11-1 | 0.99 | 1.02 | 1.02 | 1.03 | 1 | 0.99 | 0.99 | 1 | 0.98 | 0.98 | 0.98 | 0.97 | 1 | 1.01 | 1 | 1 | 1.01 | 1.01 | 0.99 | 1.08
159 | ПС | 150 кВ | Монтаж ячейки трехобмоточного трансформатора 16 МВА напряжением 150/35/HH кВ(1 ячейка) |  | 50105 | 0 | 60126 | 1 ячейка |  | Т1-03-2 | 0.99 | 1.02 | 1.02 | 1.03 | 1 | 0.99 | 0.99 | 1 | 0.98 | 0.98 | 0.98 | 0.97 | 1 | 1.01 | 1 | 1 | 1.01 | 1.01 | 0.99 | 1.08
160 | ПС | 150 кВ | Монтаж ячейки трехобмоточного трансформатора 25 МВА напряжением 150/35/HH кВ(1 ячейка) |  | 70277 | 0 | 84332.4 | 1 ячейка |  | Т1-04-2 | 0.99 | 1.02 | 1.02 | 1.03 | 1 | 0.99 | 0.99 | 1 | 0.98 | 0.98 | 0.98 | 0.97 | 1 | 1.01 | 1 | 1 | 1.01 | 1.01 | 0.99 | 1.08
161 | ПС | 150 кВ | Монтаж ячейки трехобмоточного трансформатора 32 МВА напряжением 150/35/HH кВ(1 ячейка) |  | 77270 | 0 | 92724 | 1 ячейка |  | Т1-05-2 | 0.99 | 1.02 | 1.02 | 1.03 | 1 | 0.99 | 0.99 | 1 | 0.98 | 0.98 | 0.98 | 0.97 | 1 | 1.01 | 1 | 1 | 1.01 | 1.01 | 0.99 | 1.08
162 | ПС | 150 кВ | Монтаж ячейки трехобмоточного трансформатора 40 МВА напряжением 150/35/HH кВ(1 ячейка) |  | 95828 | 0 | 114993.6 | 1 ячейка |  | Т1-06-2 | 0.99 | 1.02 | 1.02 | 1.03 | 1 | 0.99 | 0.99 | 1 | 0.98 | 0.98 | 0.98 | 0.97 | 1 | 1.01 | 1 | 1 | 1.01 | 1.01 | 0.99 | 1.08
163 | ПС | 150 кВ | Монтаж ячейки трехобмоточного трансформатора 63 МВА напряжением 150/35/HH кВ(1 ячейка) |  | 115424 | 0 | 138508.8 | 1 ячейка |  | Т1-07-2 | 0.99 | 1.02 | 1.02 | 1.03 | 1 | 0.99 | 0.99 | 1 | 0.98 | 0.98 | 0.98 | 0.97 | 1 | 1.01 | 1 | 1 | 1.01 | 1.01 | 0.99 | 1.08
164 | ПС | 150 кВ | Монтаж ячейки трехобмоточного трансформатора 100 МВА напряжением 150/35/HH кВ(1 ячейка) |  | 189788 | 0 | 227745.6 | 1 ячейка |  | Т1-09-2 | 0.99 | 1.02 | 1.02 | 1.03 | 1 | 0.99 | 0.99 | 1 | 0.98 | 0.98 | 0.98 | 0.97 | 1 | 1.01 | 1 | 1 | 1.01 | 1.01 | 0.99 | 1.08
165 | ПС | 220 кВ | Монтаж ячейки трехобмоточного трансформатора 10 МВА напряжением 220/ 35(20,110)/ HH кВ(1 ячейка) |  | 47558 | 0 | 57069.6 | 1 ячейка |  | Т1-02-3 | 0.99 | 1.02 | 1.02 | 1.03 | 1 | 0.99 | 0.99 | 1 | 0.98 | 0.98 | 0.98 | 0.97 | 1 | 1.01 | 1 | 1 | 1.01 | 1.01 | 0.99 | 1.08
166 | ПС | 220 кВ | Монтаж ячейки трехобмоточного трансформатора 25 МВА напряжением 220/ 35(20,110)/ HH кВ(1 ячейка) |  | 80036 | 0 | 96043.2 | 1 ячейка |  | Т1-04-3 | 0.99 | 1.02 | 1.02 | 1.03 | 1 | 0.99 | 0.99 | 1 | 0.98 | 0.98 | 0.98 | 0.97 | 1 | 1.01 | 1 | 1 | 1.01 | 1.01 | 0.99 | 1.08
167 | ПС | 220 кВ | Монтаж ячейки трехобмоточного трансформатора 32 МВА напряжением 220/ 35(20,110)/ HH кВ(1 ячейка) |  | 96174 | 0 | 115408.8 | 1 ячейка |  | Т1-05-3 | 0.99 | 1.02 | 1.02 | 1.03 | 1 | 0.99 | 0.99 | 1 | 0.98 | 0.98 | 0.98 | 0.97 | 1 | 1.01 | 1 | 1 | 1.01 | 1.01 | 0.99 | 1.08
168 | ПС | 220 кВ | Монтаж ячейки трехобмоточного трансформатора 40 МВА напряжением 220/ 35(20,110)/ HH кВ(1 ячейка) |  | 109622 | 0 | 131546.4 | 1 ячейка |  | Т1-06-3 | 0.99 | 1.02 | 1.02 | 1.03 | 1 | 0.99 | 0.99 | 1 | 0.98 | 0.98 | 0.98 | 0.97 | 1 | 1.01 | 1 | 1 | 1.01 | 1.01 | 0.99 | 1.08
169 | ПС | 220 кВ | Монтаж ячейки трехобмоточного трансформатора 63 МВА напряжением 220/ 35(20,110)/ HH кВ(1 ячейка) |  | 119804 | 0 | 143764.8 | 1 ячейка |  | Т1-07-3 | 0.99 | 1.02 | 1.02 | 1.03 | 1 | 0.99 | 0.99 | 1 | 0.98 | 0.98 | 0.98 | 0.97 | 1 | 1.01 | 1 | 1 | 1.01 | 1.01 | 0.99 | 1.08
170 | ПС | 220 кВ | Монтаж ячейки трехобмоточного трансформатора 80 МВА напряжением 220/ 35(20,110)/ HH кВ(1 ячейка) |  | 179726 | 0 | 215671.2 | 1 ячейка |  | Т1-08-3 | 0.99 | 1.02 | 1.02 | 1.03 | 1 | 0.99 | 0.99 | 1 | 0.98 | 0.98 | 0.98 | 0.97 | 1 | 1.01 | 1 | 1 | 1.01 | 1.01 | 0.99 | 1.08
171 | ПС | 220 кВ | Монтаж ячейки трехобмоточного трансформатора 100 МВА напряжением 220/ 35(20,110)/ HH кВ(1 ячейка) |  | 193654 | 0 | 232384.8 | 1 ячейка |  | Т1-09-3 | 0.99 | 1.02 | 1.02 | 1.03 | 1 | 0.99 | 0.99 | 1 | 0.98 | 0.98 | 0.98 | 0.97 | 1 | 1.01 | 1 | 1 | 1.01 | 1.01 | 0.99 | 1.08
172 | ПС | 220 кВ | Монтаж ячейки трехобмоточного трансформатора 125 МВА напряжением 220/ 35(20,110)/ HH кВ(1 ячейка) |  | 246837 | 0 | 296204.4 | 1 ячейка |  | Т1-10-3 | 0.99 | 1.02 | 1.02 | 1.03 | 1 | 0.99 | 0.99 | 1 | 0.98 | 0.98 | 0.98 | 0.97 | 1 | 1.01 | 1 | 1 | 1.01 | 1.01 | 0.99 | 1.08
173 | ПС | 220 кВ | Монтаж ячейки трехобмоточного трансформатора 200 МВА напряжением 220/ 35(20,110)/ HH кВ(1 ячейка) |  | 340540 | 0 | 408648 | 1 ячейка |  | Т1-12-3 | 0.99 | 1.02 | 1.02 | 1.03 | 1 | 0.99 | 0.99 | 1 | 0.98 | 0.98 | 0.98 | 0.97 | 1 | 1.01 | 1 | 1 | 1.01 | 1.01 | 0.99 | 1.08
174 | ПС | 220 кВ | Монтаж ячейки трехобмоточного автотрансформатора 63 МВА напряжением АТ 220(150)/110/ HH кВ(1 ячейка) |  | 131765 | 0 | 158118 | 1 ячейка |  | Т2-01-1 | 0.99 | 1.02 | 1.02 | 1.03 | 1 | 0.99 | 0.99 | 1 | 0.98 | 0.98 | 0.98 | 0.97 | 1 | 1.01 | 1 | 1 | 1.01 | 1.01 | 0.99 | 1.08
175 | ПС | 220 кВ | Монтаж ячейки трехобмоточного автотрансформатора 80 МВА напряжением АТ 220(150)/110/ HH кВ(1 ячейка) |  | 131765 | 0 | 158118 | 1 ячейка |  | Т2-02-1 | 0.99 | 1.02 | 1.02 | 1.03 | 1 | 0.99 | 0.99 | 1 | 0.98 | 0.98 | 0.98 | 0.97 | 1 | 1.01 | 1 | 1 | 1.01 | 1.01 | 0.99 | 1.08
176 | ПС | 220 кВ | Монтаж ячейки трехобмоточного автотрансформатора 100 МВА напряжением АТ 220(150)/110/ HH кВ(1 ячейка) |  | 165319 | 0 | 198382.8 | 1 ячейка |  | Т2-03-1 | 0.99 | 1.02 | 1.02 | 1.03 | 1 | 0.99 | 0.99 | 1 | 0.98 | 0.98 | 0.98 | 0.97 | 1 | 1.01 | 1 | 1 | 1.01 | 1.01 | 0.99 | 1.08
177 | ПС | 220 кВ | Монтаж ячейки трехобмоточного автотрансформатора 125 МВА напряжением АТ 220(150)/110/ HH кВ(1 ячейка) |  | 165319 | 0 | 198382.8 | 1 ячейка |  | Т2-04-1 | 0.99 | 1.02 | 1.02 | 1.03 | 1 | 0.99 | 0.99 | 1 | 0.98 | 0.98 | 0.98 | 0.97 | 1 | 1.01 | 1 | 1 | 1.01 | 1.01 | 0.99 | 1.08
178 | ПС | 220 кВ | Монтаж ячейки трехобмоточного автотрансформатора 150 МВА напряжением АТ 220(150)/110/ HH кВ(1 ячейка) |  | 187689 | 0 | 225226.8 | 1 ячейка |  | Т2-05-1 | 0.99 | 1.02 | 1.02 | 1.03 | 1 | 0.99 | 0.99 | 1 | 0.98 | 0.98 | 0.98 | 0.97 | 1 | 1.01 | 1 | 1 | 1.01 | 1.01 | 0.99 | 1.08
179 | ПС | 220 кВ | Монтаж ячейки трехобмоточного автотрансформатора 200 МВА напряжением АТ 220(150)/110/ HH кВ(1 ячейка) |  | 187689 | 0 | 225226.8 | 1 ячейка |  | Т2-06-1 | 0.99 | 1.02 | 1.02 | 1.03 | 1 | 0.99 | 0.99 | 1 | 0.98 | 0.98 | 0.98 | 0.97 | 1 | 1.01 | 1 | 1 | 1.01 | 1.01 | 0.99 | 1.08
180 | ПС | 220 кВ | Монтаж ячейки трехобмоточного автотрансформатора 250 МВА напряжением АТ 220(150)/110/ HH кВ(1 ячейка) |  | 187689 | 0 | 225226.8 | 1 ячейка |  | Т2-07-1 | 0.99 | 1.02 | 1.02 | 1.03 | 1 | 0.99 | 0.99 | 1 | 0.98 | 0.98 | 0.98 | 0.97 | 1 | 1.01 | 1 | 1 | 1.01 | 1.01 | 0.99 | 1.08
181 | ПС | 35 кв | Монтаж ячейки двухобмоточного трансформатора 2 МВА напряжением 35/HH кВ(1 ячейка) |  | 12774 | 0 | 15328.8 | 1 ячейка |  | Т4-01-1 | 0.99 | 1.02 | 1.02 | 1.03 | 1 | 0.99 | 0.99 | 1 | 0.98 | 0.98 | 0.98 | 0.97 | 1 | 1.01 | 1 | 1 | 1.01 | 1.01 | 0.99 | 1.08
182 | ПС | 35 кв | Монтаж ячейки двухобмоточного трансформатора 2,5 МВА напряжением 35/HH кВ(1 ячейка) |  | 12774 | 0 | 15328.8 | 1 ячейка |  | Т4-02-1 | 0.99 | 1.02 | 1.02 | 1.03 | 1 | 0.99 | 0.99 | 1 | 0.98 | 0.98 | 0.98 | 0.97 | 1 | 1.01 | 1 | 1 | 1.01 | 1.01 | 0.99 | 1.08
183 | ПС | 35 кв | Монтаж ячейки двухобмоточного трансформатора 4 МВА напряжением 35/HH кВ(1 ячейка) |  | 12906 | 0 | 15487.2 | 1 ячейка |  | Т4-03-1 | 0.99 | 1.02 | 1.02 | 1.03 | 1 | 0.99 | 0.99 | 1 | 0.98 | 0.98 | 0.98 | 0.97 | 1 | 1.01 | 1 | 1 | 1.01 | 1.01 | 0.99 | 1.08
184 | ПС | 35 кв | Монтаж ячейки двухобмоточного трансформатора 5 МВА напряжением 35/HH кВ(1 ячейка) |  | 13695 | 0 | 16434 | 1 ячейка |  | Т4-04-1 | 0.99 | 1.02 | 1.02 | 1.03 | 1 | 0.99 | 0.99 | 1 | 0.98 | 0.98 | 0.98 | 0.97 | 1 | 1.01 | 1 | 1 | 1.01 | 1.01 | 0.99 | 1.08
185 | ПС | 35 кв | Монтаж ячейки двухобмоточного трансформатора 6,3 МВА напряжением 35/HH кВ(1 ячейка) |  | 13695 | 0 | 16434 | 1 ячейка |  | Т4-05-1 | 0.99 | 1.02 | 1.02 | 1.03 | 1 | 0.99 | 0.99 | 1 | 0.98 | 0.98 | 0.98 | 0.97 | 1 | 1.01 | 1 | 1 | 1.01 | 1.01 | 0.99 | 1.08
186 | ПС | 35 кв | Монтаж ячейки двухобмоточного трансформатора 10 МВА напряжением 35/HH кВ(1 ячейка) |  | 20978 | 0 | 25173.6 | 1 ячейка |  | Т4-06-1 | 0.99 | 1.02 | 1.02 | 1.03 | 1 | 0.99 | 0.99 | 1 | 0.98 | 0.98 | 0.98 | 0.97 | 1 | 1.01 | 1 | 1 | 1.01 | 1.01 | 0.99 | 1.08
187 | ПС | 35 кв | Монтаж ячейки двухобмоточного трансформатора 16 МВА напряжением 35/HH кВ(1 ячейка) |  | 23169 | 0 | 27802.8 | 1 ячейка |  | Т4-07-1 | 0.99 | 1.02 | 1.02 | 1.03 | 1 | 0.99 | 0.99 | 1 | 0.98 | 0.98 | 0.98 | 0.97 | 1 | 1.01 | 1 | 1 | 1.01 | 1.01 | 0.99 | 1.08
188 | ПС | 35 кв | Монтаж ячейки двухобмоточного трансформатора 20 МВА напряжением 35/HH кВ(1 ячейка) |  | 42524 | 0 | 51028.8 | 1 ячейка |  | Т4-08-1 | 0.99 | 1.02 | 1.02 | 1.03 | 1 | 0.99 | 0.99 | 1 | 0.98 | 0.98 | 0.98 | 0.97 | 1 | 1.01 | 1 | 1 | 1.01 | 1.01 | 0.99 | 1.08
189 | ПС | 35 кв | Монтаж ячейки двухобмоточного трансформатора 25 МВА напряжением 35/HH кВ(1 ячейка) |  | 48392 | 0 | 58070.4 | 1 ячейка |  | Т4-09-1 | 0.99 | 1.02 | 1.02 | 1.03 | 1 | 0.99 | 0.99 | 1 | 0.98 | 0.98 | 0.98 | 0.97 | 1 | 1.01 | 1 | 1 | 1.01 | 1.01 | 0.99 | 1.08
190 | ПС | 35 кв | Монтаж ячейки двухобмоточного трансформатора 32 МВА напряжением 35/HH кВ(1 ячейка) |  | 56291 | 0 | 67549.2 | 1 ячейка |  | Т4-10-1 | 0.99 | 1.02 | 1.02 | 1.03 | 1 | 0.99 | 0.99 | 1 | 0.98 | 0.98 | 0.98 | 0.97 | 1 | 1.01 | 1 | 1 | 1.01 | 1.01 | 0.99 | 1.08
191 | ПС | 35 кв | Монтаж ячейки двухобмоточного трансформатора 40 МВА напряжением 35/HH кВ(1 ячейка) |  | 58303 | 0 | 69963.6 | 1 ячейка |  | Т4-11-1 | 0.99 | 1.02 | 1.02 | 1.03 | 1 | 0.99 | 0.99 | 1 | 0.98 | 0.98 | 0.98 | 0.97 | 1 | 1.01 | 1 | 1 | 1.01 | 1.01 | 0.99 | 1.08
192 | ПС | 35 кв | Монтаж ячейки двухобмоточного трансформатора 50 МВА напряжением 35/HH кВ(1 ячейка) |  | 58303 | 0 | 69963.6 | 1 ячейка |  | Т4-12-1 | 0.99 | 1.02 | 1.02 | 1.03 | 1 | 0.99 | 0.99 | 1 | 0.98 | 0.98 | 0.98 | 0.97 | 1 | 1.01 | 1 | 1 | 1.01 | 1.01 | 0.99 | 1.08
193 | ПС | 35 кв | Монтаж ячейки двухобмоточного трансформатора 63 МВА напряжением 35/HH кВ(1 ячейка) |  | 58303 | 0 | 69963.6 | 1 ячейка |  | Т4-13-1 | 0.99 | 1.02 | 1.02 | 1.03 | 1 | 0.99 | 0.99 | 1 | 0.98 | 0.98 | 0.98 | 0.97 | 1 | 1.01 | 1 | 1 | 1.01 | 1.01 | 0.99 | 1.08
194 | ПС | 110 кВ | Монтаж ячейки двухобмоточного трансформатора 2 МВА напряжением 110/HH кВ(1 ячейка) |  | 19078 | 0 | 22893.6 | 1 ячейка |  | Т4-01-2 | 0.99 | 1.02 | 1.02 | 1.03 | 1 | 0.99 | 0.99 | 1 | 0.98 | 0.98 | 0.98 | 0.97 | 1 | 1.01 | 1 | 1 | 1.01 | 1.01 | 0.99 | 1.08
195 | ПС | 110 кВ | Монтаж ячейки двухобмоточного трансформатора 2,5 МВА напряжением 110/HH кВ(1 ячейка) |  | 23088 | 0 | 27705.6 | 1 ячейка |  | Т4-02-2 | 0.99 | 1.02 | 1.02 | 1.03 | 1 | 0.99 | 0.99 | 1 | 0.98 | 0.98 | 0.98 | 0.97 | 1 | 1.01 | 1 | 1 | 1.01 | 1.01 | 0.99 | 1.08
196 | ПС | 110 кВ | Монтаж ячейки двухобмоточного трансформатора 4 МВА напряжением 110/HH кВ(1 ячейка) |  | 24338 | 0 | 29205.6 | 1 ячейка |  | Т4-03-2 | 0.99 | 1.02 | 1.02 | 1.03 | 1 | 0.99 | 0.99 | 1 | 0.98 | 0.98 | 0.98 | 0.97 | 1 | 1.01 | 1 | 1 | 1.01 | 1.01 | 0.99 | 1.08
197 | ПС | 110 кВ | Монтаж ячейки двухобмоточного трансформатора 5 МВА напряжением 110/HH кВ(1 ячейка) |  | 27426 | 0 | 32911.2 | 1 ячейка |  | Т4-04-2 | 0.99 | 1.02 | 1.02 | 1.03 | 1 | 0.99 | 0.99 | 1 | 0.98 | 0.98 | 0.98 | 0.97 | 1 | 1.01 | 1 | 1 | 1.01 | 1.01 | 0.99 | 1.08
198 | ПС | 110 кВ | Монтаж ячейки двухобмоточного трансформатора 6,3 МВА напряжением 110/HH кВ(1 ячейка) |  | 27426 | 0 | 32911.2 | 1 ячейка |  | Т4-05-2 | 0.99 | 1.02 | 1.02 | 1.03 | 1 | 0.99 | 0.99 | 1 | 0.98 | 0.98 | 0.98 | 0.97 | 1 | 1.01 | 1 | 1 | 1.01 | 1.01 | 0.99 | 1.08
199 | ПС | 110 кВ | Монтаж ячейки двухобмоточного трансформатора 10 МВА напряжением 110/HH кВ(1 ячейка) |  | 28252 | 0 | 33902.4 | 1 ячейка |  | Т4-06-2 | 0.99 | 1.02 | 1.02 | 1.03 | 1 | 0.99 | 0.99 | 1 | 0.98 | 0.98 | 0.98 | 0.97 | 1 | 1.01 | 1 | 1 | 1.01 | 1.01 | 0.99 | 1.08
200 | ПС | 110 кВ | Монтаж ячейки двухобмоточного трансформатора 16 МВА напряжением 110/HH кВ(1 ячейка) |  | 36657 | 0 | 43988.4 | 1 ячейка |  | Т4-07-2 | 0.99 | 1.02 | 1.02 | 1.03 | 1 | 0.99 | 0.99 | 1 | 0.98 | 0.98 | 0.98 | 0.97 | 1 | 1.01 | 1 | 1 | 1.01 | 1.01 | 0.99 | 1.08
201 | ПС | 110 кВ | Монтаж ячейки двухобмоточного трансформатора 20 МВА напряжением 110/HH кВ(1 ячейка) |  | 48424 | 0 | 58108.8 | 1 ячейка |  | Т4-08-2 | 0.99 | 1.02 | 1.02 | 1.03 | 1 | 0.99 | 0.99 | 1 | 0.98 | 0.98 | 0.98 | 0.97 | 1 | 1.01 | 1 | 1 | 1.01 | 1.01 | 0.99 | 1.08
202 | ПС | 110 кВ | Монтаж ячейки двухобмоточного трансформатора 25 МВА напряжением 110/HH кВ(1 ячейка) |  | 48424 | 0 | 58108.8 | 1 ячейка |  | Т4-09-2 | 0.99 | 1.02 | 1.02 | 1.03 | 1 | 0.99 | 0.99 | 1 | 0.98 | 0.98 | 0.98 | 0.97 | 1 | 1.01 | 1 | 1 | 1.01 | 1.01 | 0.99 | 1.08
203 | ПС | 110 кВ | Монтаж ячейки двухобмоточного трансформатора 32 МВА напряжением 110/HH кВ(1 ячейка) |  | 56291 | 0 | 67549.2 | 1 ячейка |  | Т4-10-2 | 0.99 | 1.02 | 1.02 | 1.03 | 1 | 0.99 | 0.99 | 1 | 0.98 | 0.98 | 0.98 | 0.97 | 1 | 1.01 | 1 | 1 | 1.01 | 1.01 | 0.99 | 1.08
204 | ПС | 110 кВ | Монтаж ячейки двухобмоточного трансформатора 40 МВА напряжением 110/HH кВ(1 ячейка) |  | 58303 | 0 | 69963.6 | 1 ячейка |  | Т4-11-2 | 0.99 | 1.02 | 1.02 | 1.03 | 1 | 0.99 | 0.99 | 1 | 0.98 | 0.98 | 0.98 | 0.97 | 1 | 1.01 | 1 | 1 | 1.01 | 1.01 | 0.99 | 1.08
205 | ПС | 110 кВ | Монтаж ячейки двухобмоточного трансформатора 50 МВА напряжением 110/HH кВ(1 ячейка) |  | 58303 | 0 | 69963.6 | 1 ячейка |  | Т4-12-2 | 0.99 | 1.02 | 1.02 | 1.03 | 1 | 0.99 | 0.99 | 1 | 0.98 | 0.98 | 0.98 | 0.97 | 1 | 1.01 | 1 | 1 | 1.01 | 1.01 | 0.99 | 1.08
206 | ПС | 110 кВ | Монтаж ячейки двухобмоточного трансформатора 63 МВА напряжением 110/HH кВ(1 ячейка) |  | 58303 | 0 | 69963.6 | 1 ячейка |  | Т4-13-2 | 0.99 | 1.02 | 1.02 | 1.03 | 1 | 0.99 | 0.99 | 1 | 0.98 | 0.98 | 0.98 | 0.97 | 1 | 1.01 | 1 | 1 | 1.01 | 1.01 | 0.99 | 1.08
207 | ПС | 110 кВ | Монтаж ячейки двухобмоточного трансформатора 70 МВА напряжением 110/HH кВ(1 ячейка) |  | 68830 | 0 | 82596 | 1 ячейка |  | Т4-14-2 | 0.99 | 1.02 | 1.02 | 1.03 | 1 | 0.99 | 0.99 | 1 | 0.98 | 0.98 | 0.98 | 0.97 | 1 | 1.01 | 1 | 1 | 1.01 | 1.01 | 0.99 | 1.08
208 | ПС | 110 кВ | Монтаж ячейки двухобмоточного трансформатора 80 МВА напряжением 110/HH кВ(1 ячейка) |  | 68830 | 0 | 82596 | 1 ячейка |  | Т4-15-2 | 0.99 | 1.02 | 1.02 | 1.03 | 1 | 0.99 | 0.99 | 1 | 0.98 | 0.98 | 0.98 | 0.97 | 1 | 1.01 | 1 | 1 | 1.01 | 1.01 | 0.99 | 1.08
209 | ПС | 110 кВ | Монтаж ячейки двухобмоточного трансформатора 100 МВА напряжением 110/HH кВ(1 ячейка) |  | 130468 | 0 | 156561.6 | 1 ячейка |  | Т4-16-2 | 0.99 | 1.02 | 1.02 | 1.03 | 1 | 0.99 | 0.99 | 1 | 0.98 | 0.98 | 0.98 | 0.97 | 1 | 1.01 | 1 | 1 | 1.01 | 1.01 | 0.99 | 1.08
210 | ПС | 110 кВ | Монтаж ячейки двухобмоточного трансформатора 125 МВА напряжением 110/HH кВ(1 ячейка) |  | 147770 | 0 | 177324 | 1 ячейка |  | Т4-17-2 | 0.99 | 1.02 | 1.02 | 1.03 | 1 | 0.99 | 0.99 | 1 | 0.98 | 0.98 | 0.98 | 0.97 | 1 | 1.01 | 1 | 1 | 1.01 | 1.01 | 0.99 | 1.08
211 | ПС | 110 кВ | Монтаж ячейки двухобмоточного трансформатора 150 МВА напряжением 110/HH кВ(1 ячейка) |  | 160559 | 0 | 192670.8 | 1 ячейка |  | Т4-18-2 | 0.99 | 1.02 | 1.02 | 1.03 | 1 | 0.99 | 0.99 | 1 | 0.98 | 0.98 | 0.98 | 0.97 | 1 | 1.01 | 1 | 1 | 1.01 | 1.01 | 0.99 | 1.08
212 | ПС | 110 кВ | Монтаж ячейки двухобмоточного трансформатора 160 МВА напряжением 110/HH кВ(1 ячейка) |  | 160559 | 0 | 192670.8 | 1 ячейка |  | Т4-19-2 | 0.99 | 1.02 | 1.02 | 1.03 | 1 | 0.99 | 0.99 | 1 | 0.98 | 0.98 | 0.98 | 0.97 | 1 | 1.01 | 1 | 1 | 1.01 | 1.01 | 0.99 | 1.08
213 | ПС | 110 кВ | Монтаж ячейки двухобмоточного трансформатора 200 МВА напряжением 110/HH кВ(1 ячейка) |  | 187572 | 0 | 225086.4 | 1 ячейка |  | Т4-20-2 | 0.99 | 1.02 | 1.02 | 1.03 | 1 | 0.99 | 0.99 | 1 | 0.98 | 0.98 | 0.98 | 0.97 | 1 | 1.01 | 1 | 1 | 1.01 | 1.01 | 0.99 | 1.08
214 | ПС | 150 кВ | Монтаж ячейки двухобмоточного трансформатора 16 МВА напряжением 150/HH кВ(1 ячейка) |  | 41854 | 0 | 50224.8 | 1 ячейка |  | Т4-07-3 | 0.99 | 1.02 | 1.02 | 1.03 | 1 | 0.99 | 0.99 | 1 | 0.98 | 0.98 | 0.98 | 0.97 | 1 | 1.01 | 1 | 1 | 1.01 | 1.01 | 0.99 | 1.08
215 | ПС | 150 кВ | Монтаж ячейки двухобмоточного трансформатора 32 МВА напряжением 150/HH кВ(1 ячейка) |  | 71622 | 0 | 85946.4 | 1 ячейка |  | Т4-10-3 | 0.99 | 1.02 | 1.02 | 1.03 | 1 | 0.99 | 0.99 | 1 | 0.98 | 0.98 | 0.98 | 0.97 | 1 | 1.01 | 1 | 1 | 1.01 | 1.01 | 0.99 | 1.08
216 | ПС | 150 кВ | Монтаж ячейки двухобмоточного трансформатора 40 МВА напряжением 150/HH кВ(1 ячейка) |  | 86193 | 0 | 103431.6 | 1 ячейка |  | Т4-11-3 | 0.99 | 1.02 | 1.02 | 1.03 | 1 | 0.99 | 0.99 | 1 | 0.98 | 0.98 | 0.98 | 0.97 | 1 | 1.01 | 1 | 1 | 1.01 | 1.01 | 0.99 | 1.08
217 | ПС | 150 кВ | Монтаж ячейки двухобмоточного трансформатора 63 МВА напряжением 150/HH кВ(1 ячейка) |  | 93786 | 0 | 112543.2 | 1 ячейка |  | Т4-13-3 | 0.99 | 1.02 | 1.02 | 1.03 | 1 | 0.99 | 0.99 | 1 | 0.98 | 0.98 | 0.98 | 0.97 | 1 | 1.01 | 1 | 1 | 1.01 | 1.01 | 0.99 | 1.08
218 | ПС | 150 кВ | Монтаж ячейки двухобмоточного трансформатора 70 МВА напряжением 150/HH кВ(1 ячейка) |  | 114863 | 0 | 137835.6 | 1 ячейка |  | Т4-14-3 | 0.99 | 1.02 | 1.02 | 1.03 | 1 | 0.99 | 0.99 | 1 | 0.98 | 0.98 | 0.98 | 0.97 | 1 | 1.01 | 1 | 1 | 1.01 | 1.01 | 0.99 | 1.08
219 | ПС | 150 кВ | Монтаж ячейки двухобмоточного трансформатора 100 МВА напряжением 150/HH кВ(1 ячейка) |  | 141337 | 0 | 169604.4 | 1 ячейка |  | Т4-16-3 | 0.99 | 1.02 | 1.02 | 1.03 | 1 | 0.99 | 0.99 | 1 | 0.98 | 0.98 | 0.98 | 0.97 | 1 | 1.01 | 1 | 1 | 1.01 | 1.01 | 0.99 | 1.08
220 | ПС | 220 кВ | Монтаж ячейки двухобмоточного трансформатора 5 МВА напряжением 220/HH кВ(1 ячейка) |  | 34096 | 0 | 40915.2 | 1 ячейка |  | Т4-04-4 | 0.99 | 1.02 | 1.02 | 1.03 | 1 | 0.99 | 0.99 | 1 | 0.98 | 0.98 | 0.98 | 0.97 | 1 | 1.01 | 1 | 1 | 1.01 | 1.01 | 0.99 | 1.08
221 | ПС | 220 кВ | Монтаж ячейки двухобмоточного трансформатора 6,3 МВА напряжением 220/HH кВ(1 ячейка) |  | 41033 | 0 | 49239.6 | 1 ячейка |  | Т4-05-4 | 0.99 | 1.02 | 1.02 | 1.03 | 1 | 0.99 | 0.99 | 1 | 0.98 | 0.98 | 0.98 | 0.97 | 1 | 1.01 | 1 | 1 | 1.01 | 1.01 | 0.99 | 1.08
222 | ПС | 220 кВ | Монтаж ячейки двухобмоточного трансформатора 10 МВА напряжением 220/HH кВ(1 ячейка) |  | 47558 | 0 | 57069.6 | 1 ячейка |  | Т4-06-4 | 0.99 | 1.02 | 1.02 | 1.03 | 1 | 0.99 | 0.99 | 1 | 0.98 | 0.98 | 0.98 | 0.97 | 1 | 1.01 | 1 | 1 | 1.01 | 1.01 | 0.99 | 1.08
223 | ПС | 220 кВ | Монтаж ячейки двухобмоточного трансформатора 16 МВА напряжением 220/HH кВ(1 ячейка) |  | 49943 | 0 | 59931.6 | 1 ячейка |  | Т4-07-4 | 0.99 | 1.02 | 1.02 | 1.03 | 1 | 0.99 | 0.99 | 1 | 0.98 | 0.98 | 0.98 | 0.97 | 1 | 1.01 | 1 | 1 | 1.01 | 1.01 | 0.99 | 1.08
224 | ПС | 220 кВ | Монтаж ячейки двухобмоточного трансформатора 25 МВА напряжением 220/HH кВ(1 ячейка) |  | 67933 | 0 | 81519.6 | 1 ячейка |  | Т4-09-4 | 0.99 | 1.02 | 1.02 | 1.03 | 1 | 0.99 | 0.99 | 1 | 0.98 | 0.98 | 0.98 | 0.97 | 1 | 1.01 | 1 | 1 | 1.01 | 1.01 | 0.99 | 1.08
225 | ПС | 220 кВ | Монтаж ячейки двухобмоточного трансформатора 32 МВА напряжением 220/HH кВ(1 ячейка) |  | 81381 | 0 | 97657.2 | 1 ячейка |  | Т4-10-4 | 0.99 | 1.02 | 1.02 | 1.03 | 1 | 0.99 | 0.99 | 1 | 0.98 | 0.98 | 0.98 | 0.97 | 1 | 1.01 | 1 | 1 | 1.01 | 1.01 | 0.99 | 1.08
226 | ПС | 220 кВ | Монтаж ячейки двухобмоточного трансформатора 40 МВА напряжением 220/HH кВ(1 ячейка) |  | 90572 | 0 | 108686.4 | 1 ячейка |  | Т4-11-4 | 0.99 | 1.02 | 1.02 | 1.03 | 1 | 0.99 | 0.99 | 1 | 0.98 | 0.98 | 0.98 | 0.97 | 1 | 1.01 | 1 | 1 | 1.01 | 1.01 | 0.99 | 1.08
227 | ПС | 220 кВ | Монтаж ячейки двухобмоточного трансформатора 63 МВА напряжением 220/HH кВ(1 ячейка) |  | 98165 | 0 | 117798 | 1 ячейка |  | Т4-13-4 | 0.99 | 1.02 | 1.02 | 1.03 | 1 | 0.99 | 0.99 | 1 | 0.98 | 0.98 | 0.98 | 0.97 | 1 | 1.01 | 1 | 1 | 1.01 | 1.01 | 0.99 | 1.08
228 | ПС | 220 кВ | Монтаж ячейки двухобмоточного трансформатора 80 МВА напряжением 220/HH кВ(1 ячейка) |  | 132423 | 0 | 158907.6 | 1 ячейка |  | Т4-15-4 | 0.99 | 1.02 | 1.02 | 1.03 | 1 | 0.99 | 0.99 | 1 | 0.98 | 0.98 | 0.98 | 0.97 | 1 | 1.01 | 1 | 1 | 1.01 | 1.01 | 0.99 | 1.08
229 | ПС | 220 кВ | Монтаж ячейки двухобмоточного трансформатора 100 МВА напряжением 220/HH кВ(1 ячейка) |  | 145334 | 0 | 174400.8 | 1 ячейка |  | Т4-16-4 | 0.99 | 1.02 | 1.02 | 1.03 | 1 | 0.99 | 0.99 | 1 | 0.98 | 0.98 | 0.98 | 0.97 | 1 | 1.01 | 1 | 1 | 1.01 | 1.01 | 0.99 | 1.08
230 | ПС | 220 кВ | Монтаж ячейки двухобмоточного трансформатора 125 МВА напряжением 220/HH кВ(1 ячейка) |  | 158039 | 0 | 189646.8 | 1 ячейка |  | Т4-17-4 | 0.99 | 1.02 | 1.02 | 1.03 | 1 | 0.99 | 0.99 | 1 | 0.98 | 0.98 | 0.98 | 0.97 | 1 | 1.01 | 1 | 1 | 1.01 | 1.01 | 0.99 | 1.08
231 | ПС | 220 кВ | Монтаж ячейки двухобмоточного трансформатора 160 МВА напряжением 220/HH кВ(1 ячейка) |  | 164426 | 0 | 197311.2 | 1 ячейка |  | Т4-19-4 | 0.99 | 1.02 | 1.02 | 1.03 | 1 | 0.99 | 0.99 | 1 | 0.98 | 0.98 | 0.98 | 0.97 | 1 | 1.01 | 1 | 1 | 1.01 | 1.01 | 0.99 | 1.08
232 | ПС | 220 кВ | Монтаж ячейки двухобмоточного трансформатора 200 МВА напряжением 220/HH кВ(1 ячейка) |  | 191439 | 0 | 229726.8 | 1 ячейка |  | Т4-20-4 | 0.99 | 1.02 | 1.02 | 1.03 | 1 | 0.99 | 0.99 | 1 | 0.98 | 0.98 | 0.98 | 0.97 | 1 | 1.01 | 1 | 1 | 1.01 | 1.01 | 0.99 | 1.08
233 | ПС | 220 кВ | Монтаж ячейки двухобмоточного трансформатора 250 МВА напряжением 220/HH кВ(1 ячейка) |  | 235520 | 0 | 282624 | 1 ячейка |  | Т4-21-4 | 0.99 | 1.02 | 1.02 | 1.03 | 1 | 0.99 | 0.99 | 1 | 0.98 | 0.98 | 0.98 | 0.97 | 1 | 1.01 | 1 | 1 | 1.01 | 1.01 | 0.99 | 1.08
234 | ПС | 220 кВ | Монтаж ячейки двухобмоточного трансформатора 400 МВА напряжением 220/HH кВ(1 ячейка) |  | 367764 | 0 | 441316.8 | 1 ячейка |  | Т4-22-4 | 0.99 | 1.02 | 1.02 | 1.03 | 1 | 0.99 | 0.99 | 1 | 0.98 | 0.98 | 0.98 | 0.97 | 1 | 1.01 | 1 | 1 | 1.01 | 1.01 | 0.99 | 1.08
235 | ПС | 6-10 кВ | Монтаж ячейки трансформатора 1,25 кВА напряжением масляный 6(10)/HH кВ(1 ячейка) |  | 52 | 0 | 62.4 | 1 ячейка |  | Т5-01-1 | 0.99 | 1.02 | 1.02 | 1.03 | 1 | 0.99 | 0.99 | 1 | 0.98 | 0.98 | 0.98 | 0.97 | 1 | 1.01 | 1 | 1 | 1.01 | 1.01 | 0.99 | 1.08
236 | ПС | 6-10 кВ | Монтаж ячейки трансформатора 2,5 кВА напряжением масляный 6(10)/HH кВ(1 ячейка) |  | 65 | 0 | 78 | 1 ячейка |  | Т5-02-1 | 0.99 | 1.02 | 1.02 | 1.03 | 1 | 0.99 | 0.99 | 1 | 0.98 | 0.98 | 0.98 | 0.97 | 1 | 1.01 | 1 | 1 | 1.01 | 1.01 | 0.99 | 1.08
237 | ПС | 6-10 кВ | Монтаж ячейки трансформатора 4 кВА напряжением масляный 6(10)/HH кВ(1 ячейка) |  | 63 | 0 | 75.6 | 1 ячейка |  | Т5-03-1 | 0.99 | 1.02 | 1.02 | 1.03 | 1 | 0.99 | 0.99 | 1 | 0.98 | 0.98 | 0.98 | 0.97 | 1 | 1.01 | 1 | 1 | 1.01 | 1.01 | 0.99 | 1.08
238 | ПС | 6-10 кВ | Монтаж ячейки трансформатора 10 кВА напряжением масляный 6(10)/HH кВ(1 ячейка) |  | 70 | 0 | 84 | 1 ячейка |  | Т5-04-1 | 0.99 | 1.02 | 1.02 | 1.03 | 1 | 0.99 | 0.99 | 1 | 0.98 | 0.98 | 0.98 | 0.97 | 1 | 1.01 | 1 | 1 | 1.01 | 1.01 | 0.99 | 1.08
239 | ПС | 6-10 кВ | Монтаж ячейки трансформатора 16 кВА напряжением масляный 6(10)/HH кВ(1 ячейка) |  | 122 | 0 | 146.4 | 1 ячейка |  | Т5-05-1 | 0.99 | 1.02 | 1.02 | 1.03 | 1 | 0.99 | 0.99 | 1 | 0.98 | 0.98 | 0.98 | 0.97 | 1 | 1.01 | 1 | 1 | 1.01 | 1.01 | 0.99 | 1.08
240 | ПС | 6-10 кВ | Монтаж ячейки трансформатора 25 кВА напряжением масляный 6(10)/HH кВ(1 ячейка) |  | 122 | 0 | 146.4 | 1 ячейка |  | Т5-06-1 | 0.99 | 1.02 | 1.02 | 1.03 | 1 | 0.99 | 0.99 | 1 | 0.98 | 0.98 | 0.98 | 0.97 | 1 | 1.01 | 1 | 1 | 1.01 | 1.01 | 0.99 | 1.08
241 | ПС | 6-10 кВ | Монтаж ячейки трансформатора 40 кВА напряжением масляный 6(10)/HH кВ(1 ячейка) |  | 131 | 0 | 157.2 | 1 ячейка |  | Т5-07-1 | 0.99 | 1.02 | 1.02 | 1.03 | 1 | 0.99 | 0.99 | 1 | 0.98 | 0.98 | 0.98 | 0.97 | 1 | 1.01 | 1 | 1 | 1.01 | 1.01 | 0.99 | 1.08
242 | ПС | 6-10 кВ | Монтаж ячейки трансформатора 63 кВА напряжением масляный 6(10)/HH кВ(1 ячейка) |  | 151 | 0 | 181.2 | 1 ячейка |  | Т5-08-1 | 0.99 | 1.02 | 1.02 | 1.03 | 1 | 0.99 | 0.99 | 1 | 0.98 | 0.98 | 0.98 | 0.97 | 1 | 1.01 | 1 | 1 | 1.01 | 1.01 | 0.99 | 1.08
243 | ПС | 6-10 кВ | Монтаж ячейки трансформатора 80 кВА напряжением масляный 6(10)/HH кВ(1 ячейка) |  | 151 | 0 | 181.2 | 1 ячейка |  | Т5-09-1 | 0.99 | 1.02 | 1.02 | 1.03 | 1 | 0.99 | 0.99 | 1 | 0.98 | 0.98 | 0.98 | 0.97 | 1 | 1.01 | 1 | 1 | 1.01 | 1.01 | 0.99 | 1.08
244 | ПС | 6-10 кВ | Монтаж ячейки трансформатора 100 кВА напряжением масляный 6(10)/HH кВ(1 ячейка) |  | 189 | 0 | 226.8 | 1 ячейка |  | Т5-10-1 | 0.99 | 1.02 | 1.02 | 1.03 | 1 | 0.99 | 0.99 | 1 | 0.98 | 0.98 | 0.98 | 0.97 | 1 | 1.01 | 1 | 1 | 1.01 | 1.01 | 0.99 | 1.08
245 | ПС | 6-10 кВ | Монтаж ячейкитрансформатора 160 кВА напряжением масляный 6(10)/HH кВ(1 ячейка) |  | 239 | 0 | 286.8 | 1 ячейка |  | Т5-11-1 | 0.99 | 1.02 | 1.02 | 1.03 | 1 | 0.99 | 0.99 | 1 | 0.98 | 0.98 | 0.98 | 0.97 | 1 | 1.01 | 1 | 1 | 1.01 | 1.01 | 0.99 | 1.08
246 | ПС | 6-10 кВ | Монтаж ячейки трансформатора 250 кВА напряжением масляный 6(10)/HH кВ(1 ячейка) |  | 309 | 0 | 370.8 | 1 ячейка |  | Т5-12-1 | 0.99 | 1.02 | 1.02 | 1.03 | 1 | 0.99 | 0.99 | 1 | 0.98 | 0.98 | 0.98 | 0.97 | 1 | 1.01 | 1 | 1 | 1.01 | 1.01 | 0.99 | 1.08
247 | ПС | 6-10 кВ | Монтаж ячейкитрансформатора 300 кВА напряжением масляный 6(10)/HH кВ(1 ячейка) |  | 395 | 0 | 474 | 1 ячейка |  | Т5-13-1 | 0.99 | 1.02 | 1.02 | 1.03 | 1 | 0.99 | 0.99 | 1 | 0.98 | 0.98 | 0.98 | 0.97 | 1 | 1.01 | 1 | 1 | 1.01 | 1.01 | 0.99 | 1.08
248 | ПС | 6-10 кВ | Монтаж ячейки трансформатора 400 кВА напряжением масляный 6(10)/HH кВ(1 ячейка) |  | 395 | 0 | 474 | 1 ячейка |  | Т5-14-1 | 0.99 | 1.02 | 1.02 | 1.03 | 1 | 0.99 | 0.99 | 1 | 0.98 | 0.98 | 0.98 | 0.97 | 1 | 1.01 | 1 | 1 | 1.01 | 1.01 | 0.99 | 1.08
249 | ПС | 6-10 кВ | Монтаж ячейки трансформатора 500 кВА напряжением масляный 6(10)/HH кВ(1 ячейка) |  | 532 | 0 | 638.4 | 1 ячейка |  | Т5-15-1 | 0.99 | 1.02 | 1.02 | 1.03 | 1 | 0.99 | 0.99 | 1 | 0.98 | 0.98 | 0.98 | 0.97 | 1 | 1.01 | 1 | 1 | 1.01 | 1.01 | 0.99 | 1.08
250 | ПС | 6-10 кВ | Монтаж ячейки трансформатора 600 кВА напряжением масляный 6(10)/HH кВ(1 ячейка) |  | 532 | 0 | 638.4 | 1 ячейка |  | Т5-16-1 | 0.99 | 1.02 | 1.02 | 1.03 | 1 | 0.99 | 0.99 | 1 | 0.98 | 0.98 | 0.98 | 0.97 | 1 | 1.01 | 1 | 1 | 1.01 | 1.01 | 0.99 | 1.08
251 | ПС | 6-10 кВ | Монтаж ячейки трансформатора 630 кВА напряжением масляный 6(10)/HH кВ(1 ячейка) |  | 532 | 0 | 638.4 | 1 ячейка |  | Т5-17-1 | 0.99 | 1.02 | 1.02 | 1.03 | 1 | 0.99 | 0.99 | 1 | 0.98 | 0.98 | 0.98 | 0.97 | 1 | 1.01 | 1 | 1 | 1.01 | 1.01 | 0.99 | 1.08
252 | ПС | 6-10 кВ | Монтаж ячейки трансформатора 875 кВА напряжением масляный 6(10)/HH кВ(1 ячейка) |  | 886 | 0 | 1063.2 | 1 ячейка |  | Т5-18-1 | 0.99 | 1.02 | 1.02 | 1.03 | 1 | 0.99 | 0.99 | 1 | 0.98 | 0.98 | 0.98 | 0.97 | 1 | 1.01 | 1 | 1 | 1.01 | 1.01 | 0.99 | 1.08
253 | ПС | 6-10 кВ | Монтаж ячейки трансформатора 1000 кВА напряжением масляный 6(10)/HH кВ(1 ячейка) |  | 886 | 0 | 1063.2 | 1 ячейка |  | Т5-19-1 | 0.99 | 1.02 | 1.02 | 1.03 | 1 | 0.99 | 0.99 | 1 | 0.98 | 0.98 | 0.98 | 0.97 | 1 | 1.01 | 1 | 1 | 1.01 | 1.01 | 0.99 | 1.08
254 | ПС | 6-10 кВ | Монтаж ячейки трансформатора 1125 кВА напряжением масляный 6(10)/HH кВ(1 ячейка) |  | 1053 | 0 | 1263.6 | 1 ячейка |  | Т5-20-1 | 0.99 | 1.02 | 1.02 | 1.03 | 1 | 0.99 | 0.99 | 1 | 0.98 | 0.98 | 0.98 | 0.97 | 1 | 1.01 | 1 | 1 | 1.01 | 1.01 | 0.99 | 1.08
255 | ПС | 6-10 кВ | Монтаж ячейки трансформатора 1250 кВА напряжением масляный 6(10)/HH кВ(1 ячейка) |  | 1220 | 0 | 1464 | 1 ячейка |  | Т5-21-1 | 0.99 | 1.02 | 1.02 | 1.03 | 1 | 0.99 | 0.99 | 1 | 0.98 | 0.98 | 0.98 | 0.97 | 1 | 1.01 | 1 | 1 | 1.01 | 1.01 | 0.99 | 1.08
256 | ПС | 6-10 кВ | Монтаж ячейки трансформатора 1600 кВА напряжением масляный 6(10)/HH кВ(1 ячейка) |  | 1761 | 0 | 2113.2 | 1 ячейка |  | Т5-22-1 | 0.99 | 1.02 | 1.02 | 1.03 | 1 | 0.99 | 0.99 | 1 | 0.98 | 0.98 | 0.98 | 0.97 | 1 | 1.01 | 1 | 1 | 1.01 | 1.01 | 0.99 | 1.08
257 | ПС | 6-10 кВ | Монтаж ячейки трансформатора 2000 кВА напряжением масляный 6(10)/HH кВ(1 ячейка) |  | 2311 | 0 | 2773.2 | 1 ячейка |  | Т5-23-1 | 0.99 | 1.02 | 1.02 | 1.03 | 1 | 0.99 | 0.99 | 1 | 0.98 | 0.98 | 0.98 | 0.97 | 1 | 1.01 | 1 | 1 | 1.01 | 1.01 | 0.99 | 1.08
258 | ПС | 6-10 кВ | Монтаж ячейки трансформатора 2500 кВА напряжением масляный 6(10)/HH кВ(1 ячейка) |  | 2477 | 0 | 2972.4 | 1 ячейка |  | Т5-24-1 | 0.99 | 1.02 | 1.02 | 1.03 | 1 | 0.99 | 0.99 | 1 | 0.98 | 0.98 | 0.98 | 0.97 | 1 | 1.01 | 1 | 1 | 1.01 | 1.01 | 0.99 | 1.08
259 | ПС | 6-10 кВ | Монтаж ячейки трансформатора 3150 кВА напряжением масляный 6(10)/HH кВ(1 ячейка) |  | 3732 | 0 | 4478.4 | 1 ячейка |  | Т5-25-1 | 0.99 | 1.02 | 1.02 | 1.03 | 1 | 0.99 | 0.99 | 1 | 0.98 | 0.98 | 0.98 | 0.97 | 1 | 1.01 | 1 | 1 | 1.01 | 1.01 | 0.99 | 1.08
260 | ПС | 6-10 кВ | Монтаж ячейки трансформатора 4000 кВА напряжением масляный 6(10)/HH кВ(1 ячейка) |  | 8028 | 0 | 9633.6 | 1 ячейка |  | Т5-26-1 | 0.99 | 1.02 | 1.02 | 1.03 | 1 | 0.99 | 0.99 | 1 | 0.98 | 0.98 | 0.98 | 0.97 | 1 | 1.01 | 1 | 1 | 1.01 | 1.01 | 0.99 | 1.08
261 | ПС | 6-10 кВ | Монтаж ячейки трансформатора 6300 кВА напряжением масляный 6(10)/HH кВ(1 ячейка) |  | 13692 | 0 | 16430.4 | 1 ячейка |  | Т5-27-1 | 0.99 | 1.02 | 1.02 | 1.03 | 1 | 0.99 | 0.99 | 1 | 0.98 | 0.98 | 0.98 | 0.97 | 1 | 1.01 | 1 | 1 | 1.01 | 1.01 | 0.99 | 1.08
262 | ПС | 6-10 кВ | Монтаж ячейки трансформатора 10000 кВА напряжением масляный 6(10)/HH кВ(1 ячейка) |  | 19464 | 0 | 23356.8 | 1 ячейка |  | Т5-28-1 | 0.99 | 1.02 | 1.02 | 1.03 | 1 | 0.99 | 0.99 | 1 | 0.98 | 0.98 | 0.98 | 0.97 | 1 | 1.01 | 1 | 1 | 1.01 | 1.01 | 0.99 | 1.08
263 | ПС | 6-10 кВ | Монтаж ячейки трансформатора 16000 кВА напряжением масляный 6(10)/HH кВ(1 ячейка) |  | 23169 | 0 | 27802.8 | 1 ячейка |  | Т5-29-1 | 0.99 | 1.02 | 1.02 | 1.03 | 1 | 0.99 | 0.99 | 1 | 0.98 | 0.98 | 0.98 | 0.97 | 1 | 1.01 | 1 | 1 | 1.01 | 1.01 | 0.99 | 1.08
264 | ПС | 20 кВ | Монтаж ячейки трансформатора 1,25 кВА напряжением масляный 20/HH кВ(1 ячейка) |  | 88 | 0 | 105.6 | 1 ячейка |  | Т5-01-1 | 0.99 | 1.02 | 1.02 | 1.03 | 1 | 0.99 | 0.99 | 1 | 0.98 | 0.98 | 0.98 | 0.97 | 1 | 1.01 | 1 | 1 | 1.01 | 1.01 | 0.99 | 1.08
265 | ПС | 20 кВ | Монтаж ячейки трансформатора 2,5 кВА напряжением масляный 20/HH кВ(1 ячейка) |  | 111 | 0 | 133.2 | 1 ячейка |  | Т5-02-2 | 0.99 | 1.02 | 1.02 | 1.03 | 1 | 0.99 | 0.99 | 1 | 0.98 | 0.98 | 0.98 | 0.97 | 1 | 1.01 | 1 | 1 | 1.01 | 1.01 | 0.99 | 1.08
266 | ПС | 20 кВ | Монтаж ячейки трансформатора 4 кВА напряжением масляный 20/HH кВ(1 ячейка) |  | 107 | 0 | 128.4 | 1 ячейка |  | Т5-03-2 | 0.99 | 1.02 | 1.02 | 1.03 | 1 | 0.99 | 0.99 | 1 | 0.98 | 0.98 | 0.98 | 0.97 | 1 | 1.01 | 1 | 1 | 1.01 | 1.01 | 0.99 | 1.08
267 | ПС | 20 кВ | Монтаж ячейки трансформатора 10 кВА напряжением масляный 20/HH кВ(1 ячейка) |  | 119 | 0 | 142.8 | 1 ячейка |  | Т5-04-2 | 0.99 | 1.02 | 1.02 | 1.03 | 1 | 0.99 | 0.99 | 1 | 0.98 | 0.98 | 0.98 | 0.97 | 1 | 1.01 | 1 | 1 | 1.01 | 1.01 | 0.99 | 1.08
268 | ПС | 20 кВ | Монтаж ячейки трансформатора 16 кВА напряжением масляный 20/HH кВ(1 ячейка) |  | 207 | 0 | 248.4 | 1 ячейка |  | Т5-05-2 | 0.99 | 1.02 | 1.02 | 1.03 | 1 | 0.99 | 0.99 | 1 | 0.98 | 0.98 | 0.98 | 0.97 | 1 | 1.01 | 1 | 1 | 1.01 | 1.01 | 0.99 | 1.08
269 | ПС | 20 кВ | Монтаж ячейки трансформатора 25 кВА напряжением масляный 20/HH кВ(1 ячейка) |  | 207 | 0 | 248.4 | 1 ячейка |  | Т5-06-2 | 0.99 | 1.02 | 1.02 | 1.03 | 1 | 0.99 | 0.99 | 1 | 0.98 | 0.98 | 0.98 | 0.97 | 1 | 1.01 | 1 | 1 | 1.01 | 1.01 | 0.99 | 1.08
270 | ПС | 20 кВ | Монтаж ячейки трансформатора 40 кВА напряжением масляный 20/HH кВ(1 ячейка) |  | 215 | 0 | 258 | 1 ячейка |  | Т5-07-2 | 0.99 | 1.02 | 1.02 | 1.03 | 1 | 0.99 | 0.99 | 1 | 0.98 | 0.98 | 0.98 | 0.97 | 1 | 1.01 | 1 | 1 | 1.01 | 1.01 | 0.99 | 1.08
271 | ПС | 20 кВ | Монтаж ячейки трансформатора 63 кВА напряжением масляный 20/HH кВ(1 ячейка) |  | 257 | 0 | 308.4 | 1 ячейка |  | Т5-08-2 | 0.99 | 1.02 | 1.02 | 1.03 | 1 | 0.99 | 0.99 | 1 | 0.98 | 0.98 | 0.98 | 0.97 | 1 | 1.01 | 1 | 1 | 1.01 | 1.01 | 0.99 | 1.08
272 | ПС | 20 кВ | Монтаж ячейки трансформатора 80 кВА напряжением масляный 20/HH кВ(1 ячейка) |  | 257 | 0 | 308.4 | 1 ячейка |  | Т5-09-2 | 0.99 | 1.02 | 1.02 | 1.03 | 1 | 0.99 | 0.99 | 1 | 0.98 | 0.98 | 0.98 | 0.97 | 1 | 1.01 | 1 | 1 | 1.01 | 1.01 | 0.99 | 1.08
273 | ПС | 20 кВ | Монтаж ячейки трансформатора 100 кВА напряжением масляный 20/HH кВ(1 ячейка) |  | 322 | 0 | 386.4 | 1 ячейка |  | Т5-10-2 | 0.99 | 1.02 | 1.02 | 1.03 | 1 | 0.99 | 0.99 | 1 | 0.98 | 0.98 | 0.98 | 0.97 | 1 | 1.01 | 1 | 1 | 1.01 | 1.01 | 0.99 | 1.08
274 | ПС | 20 кВ | Монтаж ячейки трансформатора 160 кВА напряжением масляный 20/HH кВ(1 ячейка) |  | 406 | 0 | 487.2 | 1 ячейка |  | Т5-11-2 | 0.99 | 1.02 | 1.02 | 1.03 | 1 | 0.99 | 0.99 | 1 | 0.98 | 0.98 | 0.98 | 0.97 | 1 | 1.01 | 1 | 1 | 1.01 | 1.01 | 0.99 | 1.08
275 | ПС | 20 кВ | Монтаж ячейки трансформатора 250 кВА напряжением масляный 20/HH кВ(1 ячейка) |  | 525 | 0 | 630 | 1 ячейка |  | Т5-12-2 | 0.99 | 1.02 | 1.02 | 1.03 | 1 | 0.99 | 0.99 | 1 | 0.98 | 0.98 | 0.98 | 0.97 | 1 | 1.01 | 1 | 1 | 1.01 | 1.01 | 0.99 | 1.08
276 | ПС | 20 кВ | Монтаж ячейки трансформатора 300 кВА напряжением масляный 20/HH кВ(1 ячейка) |  | 671 | 0 | 805.2 | 1 ячейка |  | Т5-13-2 | 0.99 | 1.02 | 1.02 | 1.03 | 1 | 0.99 | 0.99 | 1 | 0.98 | 0.98 | 0.98 | 0.97 | 1 | 1.01 | 1 | 1 | 1.01 | 1.01 | 0.99 | 1.08
277 | ПС | 20 кВ | Монтаж ячейки трансформатора 400 кВА напряжением масляный 20/HH кВ(1 ячейка) |  | 671 | 0 | 805.2 | 1 ячейка |  | Т5-14-2 | 0.99 | 1.02 | 1.02 | 1.03 | 1 | 0.99 | 0.99 | 1 | 0.98 | 0.98 | 0.98 | 0.97 | 1 | 1.01 | 1 | 1 | 1.01 | 1.01 | 0.99 | 1.08
278 | ПС | 20 кВ | Монтаж ячейки трансформатора 500 кВА напряжением масляный 20/HH кВ(1 ячейка) |  | 905 | 0 | 1086 | 1 ячейка |  | Т5-15-2 | 0.99 | 1.02 | 1.02 | 1.03 | 1 | 0.99 | 0.99 | 1 | 0.98 | 0.98 | 0.98 | 0.97 | 1 | 1.01 | 1 | 1 | 1.01 | 1.01 | 0.99 | 1.08
279 | ПС | 20 кВ | Монтаж ячейки трансформатора 600 кВА напряжением масляный 20/HH кВ(1 ячейка) |  | 905 | 0 | 1086 | 1 ячейка |  | Т5-16-2 | 0.99 | 1.02 | 1.02 | 1.03 | 1 | 0.99 | 0.99 | 1 | 0.98 | 0.98 | 0.98 | 0.97 | 1 | 1.01 | 1 | 1 | 1.01 | 1.01 | 0.99 | 1.08
280 | ПС | 20 кВ | Монтаж ячейки трансформатора 630 кВА напряжением масляный 20/HH кВ(1 ячейка) |  | 905 | 0 | 1086 | 1 ячейка |  | Т5-17-2 | 0.99 | 1.02 | 1.02 | 1.03 | 1 | 0.99 | 0.99 | 1 | 0.98 | 0.98 | 0.98 | 0.97 | 1 | 1.01 | 1 | 1 | 1.01 | 1.01 | 0.99 | 1.08
281 | ПС | 20 кВ | Монтаж ячейки трансформатора 875 кВА напряжением масляный 20/HH кВ(1 ячейка) |  | 1507 | 0 | 1808.4 | 1 ячейка |  | Т5-18-2 | 0.99 | 1.02 | 1.02 | 1.03 | 1 | 0.99 | 0.99 | 1 | 0.98 | 0.98 | 0.98 | 0.97 | 1 | 1.01 | 1 | 1 | 1.01 | 1.01 | 0.99 | 1.08
282 | ПС | 20 кВ | Монтаж ячейки трансформатора 1000 кВА напряжением масляный 20/HH кВ(1 ячейка) |  | 1507 | 0 | 1808.4 | 1 ячейка |  | Т5-19-2 | 0.99 | 1.02 | 1.02 | 1.03 | 1 | 0.99 | 0.99 | 1 | 0.98 | 0.98 | 0.98 | 0.97 | 1 | 1.01 | 1 | 1 | 1.01 | 1.01 | 0.99 | 1.08
283 | ПС | 20 кВ | Монтаж ячейки трансформатора 1125 кВА напряжением масляный 20/HH кВ(1 ячейка) |  | 1790 | 0 | 2148 | 1 ячейка |  | Т5-20-2 | 0.99 | 1.02 | 1.02 | 1.03 | 1 | 0.99 | 0.99 | 1 | 0.98 | 0.98 | 0.98 | 0.97 | 1 | 1.01 | 1 | 1 | 1.01 | 1.01 | 0.99 | 1.08
284 | ПС | 20 кВ | Монтаж ячейки трансформатора 1250 кВА напряжением масляный 20/HH кВ(1 ячейка) |  | 2074 | 0 | 2488.8 | 1 ячейка |  | Т5-21-2 | 0.99 | 1.02 | 1.02 | 1.03 | 1 | 0.99 | 0.99 | 1 | 0.98 | 0.98 | 0.98 | 0.97 | 1 | 1.01 | 1 | 1 | 1.01 | 1.01 | 0.99 | 1.08
285 | ПС | 20 кВ | Монтаж ячейки трансформатора 1600 кВА напряжением масляный 20/HH кВ(1 ячейка) |  | 2629 | 0 | 3154.8 | 1 ячейка |  | Т5-22-2 | 0.99 | 1.02 | 1.02 | 1.03 | 1 | 0.99 | 0.99 | 1 | 0.98 | 0.98 | 0.98 | 0.97 | 1 | 1.01 | 1 | 1 | 1.01 | 1.01 | 0.99 | 1.08
286 | ПС | 20 кВ | Монтаж ячейки трансформатора 2000 кВА напряжением масляный 20/HH кВ(1 ячейка) |  | 3219 | 0 | 3862.8 | 1 ячейка |  | Т5-23-2 | 0.99 | 1.02 | 1.02 | 1.03 | 1 | 0.99 | 0.99 | 1 | 0.98 | 0.98 | 0.98 | 0.97 | 1 | 1.01 | 1 | 1 | 1.01 | 1.01 | 0.99 | 1.08
287 | ПС | 20 кВ | Монтаж ячейки трансформатора 2500 кВА напряжением масляный 20/HH кВ(1 ячейка) |  | 3492 | 0 | 4190.4 | 1 ячейка |  | Т5-24-2 | 0.99 | 1.02 | 1.02 | 1.03 | 1 | 0.99 | 0.99 | 1 | 0.98 | 0.98 | 0.98 | 0.97 | 1 | 1.01 | 1 | 1 | 1.01 | 1.01 | 0.99 | 1.08
288 | ПС | 20 кВ | Монтаж ячейки трансформатора 3150 кВА напряжением масляный 20/HH кВ(1 ячейка) |  | 5622 | 0 | 6746.4 | 1 ячейка |  | Т5-25-2 | 0.99 | 1.02 | 1.02 | 1.03 | 1 | 0.99 | 0.99 | 1 | 0.98 | 0.98 | 0.98 | 0.97 | 1 | 1.01 | 1 | 1 | 1.01 | 1.01 | 0.99 | 1.08
289 | ПС | 20 кВ | Монтаж ячейки трансформатора 4000 кВА напряжением масляный 20/HH кВ(1 ячейка) |  | 11061 | 0 | 13273.2 | 1 ячейка |  | Т5-26-2 | 0.99 | 1.02 | 1.02 | 1.03 | 1 | 0.99 | 0.99 | 1 | 0.98 | 0.98 | 0.98 | 0.97 | 1 | 1.01 | 1 | 1 | 1.01 | 1.01 | 0.99 | 1.08
290 | ПС | 20 кВ | Монтаж ячейки трансформатора 6300 кВА напряжением масляный 20/HH кВ(1 ячейка) |  | 13695 | 0 | 16434 | 1 ячейка |  | Т5-27-2 | 0.99 | 1.02 | 1.02 | 1.03 | 1 | 0.99 | 0.99 | 1 | 0.98 | 0.98 | 0.98 | 0.97 | 1 | 1.01 | 1 | 1 | 1.01 | 1.01 | 0.99 | 1.08
291 | ПС | 20 кВ | Монтаж ячейки трансформатора 10000 кВА напряжением масляный 20/HH кВ(1 ячейка) |  | 20978 | 0 | 25173.6 | 1 ячейка |  | Т5-28-2 | 0.99 | 1.02 | 1.02 | 1.03 | 1 | 0.99 | 0.99 | 1 | 0.98 | 0.98 | 0.98 | 0.97 | 1 | 1.01 | 1 | 1 | 1.01 | 1.01 | 0.99 | 1.08
292 | ПС | 20 кВ | Монтаж ячейки трансформатора 16000 кВА напряжением масляный 20/HH кВ(1 ячейка) |  | 23169 | 0 | 27802.8 | 1 ячейка |  | Т5-29-2 | 0.99 | 1.02 | 1.02 | 1.03 | 1 | 0.99 | 0.99 | 1 | 0.98 | 0.98 | 0.98 | 0.97 | 1 | 1.01 | 1 | 1 | 1.01 | 1.01 | 0.99 | 1.08
293 | ПС | 35 кв | Монтаж ячейки трансформатора 100 кВА напряжением 35/HH кВ(1 ячейка) |  | 1031 | 0 | 1237.2 | 1 ячейка |  | Т5-10-3 | 0.99 | 1.02 | 1.02 | 1.03 | 1 | 0.99 | 0.99 | 1 | 0.98 | 0.98 | 0.98 | 0.97 | 1 | 1.01 | 1 | 1 | 1.01 | 1.01 | 0.99 | 1.08
294 | ПС | 35 кв | Монтаж ячейки трансформатора 160 кВА напряжением 35/HH кВ(1 ячейка) |  | 1649 | 0 | 1978.8 | 1 ячейка |  | Т5-11-3 | 0.99 | 1.02 | 1.02 | 1.03 | 1 | 0.99 | 0.99 | 1 | 0.98 | 0.98 | 0.98 | 0.97 | 1 | 1.01 | 1 | 1 | 1.01 | 1.01 | 0.99 | 1.08
295 | ПС | 35 кв | Монтаж ячейки трансформатора 250 кВА напряжением 35/HH кВ(1 ячейка) |  | 2182 | 0 | 2618.4 | 1 ячейка |  | Т5-12-3 | 0.99 | 1.02 | 1.02 | 1.03 | 1 | 0.99 | 0.99 | 1 | 0.98 | 0.98 | 0.98 | 0.97 | 1 | 1.01 | 1 | 1 | 1.01 | 1.01 | 0.99 | 1.08
296 | ПС | 35 кв | Монтаж ячейки трансформатора 300 кВА напряжением 35/HH кВ(1 ячейка) |  | 3070 | 0 | 3684 | 1 ячейка |  | Т5-13-3 | 0.99 | 1.02 | 1.02 | 1.03 | 1 | 0.99 | 0.99 | 1 | 0.98 | 0.98 | 0.98 | 0.97 | 1 | 1.01 | 1 | 1 | 1.01 | 1.01 | 0.99 | 1.08
297 | ПС | 35 кв | Монтаж ячейки трансформатора 400 кВА напряжением 35/HH кВ(1 ячейка) |  | 3070 | 0 | 3684 | 1 ячейка |  | Т5-14-3 | 0.99 | 1.02 | 1.02 | 1.03 | 1 | 0.99 | 0.99 | 1 | 0.98 | 0.98 | 0.98 | 0.97 | 1 | 1.01 | 1 | 1 | 1.01 | 1.01 | 0.99 | 1.08
298 | ПС | 35 кв | Монтаж ячейки трансформатора 500 кВА напряжением 35/HH кВ(1 ячейка) |  | 4063 | 0 | 4875.6 | 1 ячейка |  | Т5-15-3 | 0.99 | 1.02 | 1.02 | 1.03 | 1 | 0.99 | 0.99 | 1 | 0.98 | 0.98 | 0.98 | 0.97 | 1 | 1.01 | 1 | 1 | 1.01 | 1.01 | 0.99 | 1.08
299 | ПС | 35 кв | Монтаж ячейки трансформатора 600 кВА напряжением 35/HH кВ(1 ячейка) |  | 4063 | 0 | 4875.6 | 1 ячейка |  | Т5-16-3 | 0.99 | 1.02 | 1.02 | 1.03 | 1 | 0.99 | 0.99 | 1 | 0.98 | 0.98 | 0.98 | 0.97 | 1 | 1.01 | 1 | 1 | 1.01 | 1.01 | 0.99 | 1.08
300 | ПС | 35 кв | Монтаж ячейки трансформатора 630 кВА напряжением 35/HH кВ(1 ячейка) |  | 4430 | 0 | 5316 | 1 ячейка |  | Т5-17-3 | 0.99 | 1.02 | 1.02 | 1.03 | 1 | 0.99 | 0.99 | 1 | 0.98 | 0.98 | 0.98 | 0.97 | 1 | 1.01 | 1 | 1 | 1.01 | 1.01 | 0.99 | 1.08
301 | ПС | 35 кв | Монтаж ячейки трансформатора 875 кВА напряжением 35/HH кВ(1 ячейка) |  | 6807 | 0 | 8168.4 | 1 ячейка |  | Т5-18-3 | 0.99 | 1.02 | 1.02 | 1.03 | 1 | 0.99 | 0.99 | 1 | 0.98 | 0.98 | 0.98 | 0.97 | 1 | 1.01 | 1 | 1 | 1.01 | 1.01 | 0.99 | 1.08
302 | ПС | 35 кв | Монтаж ячейки трансформатора 1000 кВА напряжением 35/HH кВ(1 ячейка) |  | 6619 | 0 | 7942.8 | 1 ячейка |  | Т5-19-3 | 0.99 | 1.02 | 1.02 | 1.03 | 1 | 0.99 | 0.99 | 1 | 0.98 | 0.98 | 0.98 | 0.97 | 1 | 1.01 | 1 | 1 | 1.01 | 1.01 | 0.99 | 1.08
303 | ПС | 35 кв | Монтаж ячейки трансформатора 1125 кВА напряжением 35/HH кВ(1 ячейка) |  | 7957 | 0 | 9548.4 | 1 ячейка |  | Т5-20-3 | 0.99 | 1.02 | 1.02 | 1.03 | 1 | 0.99 | 0.99 | 1 | 0.98 | 0.98 | 0.98 | 0.97 | 1 | 1.01 | 1 | 1 | 1.01 | 1.01 | 0.99 | 1.08
304 | ПС | 35 кв | Монтаж ячейки трансформатора 1250 кВА напряжением 35/HH кВ(1 ячейка) |  | 8329 | 0 | 9994.8 | 1 ячейка |  | Т5-21-3 | 0.99 | 1.02 | 1.02 | 1.03 | 1 | 0.99 | 0.99 | 1 | 0.98 | 0.98 | 0.98 | 0.97 | 1 | 1.01 | 1 | 1 | 1.01 | 1.01 | 0.99 | 1.08
305 | ПС | 35 кв | Монтаж ячейки трансформатора 1600 кВА напряжением 35/HH кВ(1 ячейка) |  | 10400 | 0 | 12480 | 1 ячейка |  | Т5-22-3 | 0.99 | 1.02 | 1.02 | 1.03 | 1 | 0.99 | 0.99 | 1 | 0.98 | 0.98 | 0.98 | 0.97 | 1 | 1.01 | 1 | 1 | 1.01 | 1.01 | 0.99 | 1.08
306 | ПС | 6-10 кВ | Монтаж ячейки трансформатора 1,25 кВА напряжением сухой 6(10)/HH кВ(1 ячейка) |  | 68 | 0 | 81.6 | 1 ячейка |  | Т5-01-4 | 0.99 | 1.02 | 1.02 | 1.03 | 1 | 0.99 | 0.99 | 1 | 0.98 | 0.98 | 0.98 | 0.97 | 1 | 1.01 | 1 | 1 | 1.01 | 1.01 | 0.99 | 1.08
307 | ПС | 6-10 кВ | Монтаж ячейки трансформатора 2,5 кВА напряжением сухой 6(10)/HH кВ(1 ячейка) |  | 75 | 0 | 90 | 1 ячейка |  | Т5-02-4 | 0.99 | 1.02 | 1.02 | 1.03 | 1 | 0.99 | 0.99 | 1 | 0.98 | 0.98 | 0.98 | 0.97 | 1 | 1.01 | 1 | 1 | 1.01 | 1.01 | 0.99 | 1.08
308 | ПС | 6-10 кВ | Монтаж ячейки трансформатора 4 кВА напряжением сухой 6(10)/HH кВ(1 ячейка) |  | 74 | 0 | 88.8 | 1 ячейка |  | Т5-03-4 | 0.99 | 1.02 | 1.02 | 1.03 | 1 | 0.99 | 0.99 | 1 | 0.98 | 0.98 | 0.98 | 0.97 | 1 | 1.01 | 1 | 1 | 1.01 | 1.01 | 0.99 | 1.08
309 | ПС | 6-10 кВ | Монтаж ячейки трансформатора 10 кВА напряжением сухой 6(10)/HH кВ(1 ячейка) |  | 114 | 0 | 136.8 | 1 ячейка |  | Т5-04-4 | 0.99 | 1.02 | 1.02 | 1.03 | 1 | 0.99 | 0.99 | 1 | 0.98 | 0.98 | 0.98 | 0.97 | 1 | 1.01 | 1 | 1 | 1.01 | 1.01 | 0.99 | 1.08
310 | ПС | 6-10 кВ | Монтаж ячейки трансформатора 16 кВА напряжением сухой 6(10)/HH кВ(1 ячейка) |  | 143 | 0 | 171.6 | 1 ячейка |  | Т5-05-4 | 0.99 | 1.02 | 1.02 | 1.03 | 1 | 0.99 | 0.99 | 1 | 0.98 | 0.98 | 0.98 | 0.97 | 1 | 1.01 | 1 | 1 | 1.01 | 1.01 | 0.99 | 1.08
311 | ПС | 6-10 кВ | Монтаж ячейки трансформатора 25 кВА напряжением сухой 6(10)/HH кВ(1 ячейка) |  | 152 | 0 | 182.4 | 1 ячейка |  | Т5-06-4 | 0.99 | 1.02 | 1.02 | 1.03 | 1 | 0.99 | 0.99 | 1 | 0.98 | 0.98 | 0.98 | 0.97 | 1 | 1.01 | 1 | 1 | 1.01 | 1.01 | 0.99 | 1.08
312 | ПС | 6-10 кВ | Монтаж ячейки трансформатора 40 кВА напряжением сухой 6(10)/HH кВ(1 ячейка) |  | 166 | 0 | 199.2 | 1 ячейка |  | Т5-07-4 | 0.99 | 1.02 | 1.02 | 1.03 | 1 | 0.99 | 0.99 | 1 | 0.98 | 0.98 | 0.98 | 0.97 | 1 | 1.01 | 1 | 1 | 1.01 | 1.01 | 0.99 | 1.08
313 | ПС | 6-10 кВ | Монтаж ячейки трансформатора 63 кВА напряжением сухой 6(10)/HH кВ(1 ячейка) |  | 204 | 0 | 244.8 | 1 ячейка |  | Т5-08-4 | 0.99 | 1.02 | 1.02 | 1.03 | 1 | 0.99 | 0.99 | 1 | 0.98 | 0.98 | 0.98 | 0.97 | 1 | 1.01 | 1 | 1 | 1.01 | 1.01 | 0.99 | 1.08
314 | ПС | 6-10 кВ | Монтаж ячейки трансформатора 80 кВА напряжением сухой 6(10)/HH кВ(1 ячейка) |  | 222 | 0 | 266.4 | 1 ячейка |  | Т5-09-4 | 0.99 | 1.02 | 1.02 | 1.03 | 1 | 0.99 | 0.99 | 1 | 0.98 | 0.98 | 0.98 | 0.97 | 1 | 1.01 | 1 | 1 | 1.01 | 1.01 | 0.99 | 1.08
315 | ПС | 6-10 кВ | Монтаж ячейки трансформатора 100 кВА напряжением сухой 6(10)/HH кВ(1 ячейка) |  | 264 | 0 | 316.8 | 1 ячейка |  | Т5-10-4 | 0.99 | 1.02 | 1.02 | 1.03 | 1 | 0.99 | 0.99 | 1 | 0.98 | 0.98 | 0.98 | 0.97 | 1 | 1.01 | 1 | 1 | 1.01 | 1.01 | 0.99 | 1.08
316 | ПС | 6-10 кВ | Монтаж ячейки трансформатора 160 кВА напряжением сухой 6(10)/HH кВ(1 ячейка) |  | 359 | 0 | 430.8 | 1 ячейка |  | Т5-11-4 | 0.99 | 1.02 | 1.02 | 1.03 | 1 | 0.99 | 0.99 | 1 | 0.98 | 0.98 | 0.98 | 0.97 | 1 | 1.01 | 1 | 1 | 1.01 | 1.01 | 0.99 | 1.08
317 | ПС | 6-10 кВ | Монтаж ячейки трансформатора 250 кВА напряжением сухой 6(10)/HH кВ(1 ячейка) |  | 1433 | 0 | 1719.6 | 1 ячейка |  | Т5-12-4 | 0.99 | 1.02 | 1.02 | 1.03 | 1 | 0.99 | 0.99 | 1 | 0.98 | 0.98 | 0.98 | 0.97 | 1 | 1.01 | 1 | 1 | 1.01 | 1.01 | 0.99 | 1.08
318 | ПС | 6-10 кВ | Монтаж ячейки трансформатора 300 кВА напряжением сухой 6(10)/HH кВ(1 ячейка) |  | 1494 | 0 | 1792.8 | 1 ячейка |  | Т5-13-4 | 0.99 | 1.02 | 1.02 | 1.03 | 1 | 0.99 | 0.99 | 1 | 0.98 | 0.98 | 0.98 | 0.97 | 1 | 1.01 | 1 | 1 | 1.01 | 1.01 | 0.99 | 1.08
319 | ПС | 6-10 кВ | Монтаж ячейки трансформатора 400 кВА напряжением сухой 6(10)/HH кВ(1 ячейка) |  | 1522 | 0 | 1826.4 | 1 ячейка |  | Т5-14-4 | 0.99 | 1.02 | 1.02 | 1.03 | 1 | 0.99 | 0.99 | 1 | 0.98 | 0.98 | 0.98 | 0.97 | 1 | 1.01 | 1 | 1 | 1.01 | 1.01 | 0.99 | 1.08
320 | ПС | 6-10 кВ | Монтаж ячейки трансформатора 500 кВА напряжением сухой 6(10)/HH кВ(1 ячейка) |  | 1688 | 0 | 2025.6 | 1 ячейка |  | Т5-15-4 | 0.99 | 1.02 | 1.02 | 1.03 | 1 | 0.99 | 0.99 | 1 | 0.98 | 0.98 | 0.98 | 0.97 | 1 | 1.01 | 1 | 1 | 1.01 | 1.01 | 0.99 | 1.08
321 | ПС | 6-10 кВ | Монтаж ячейки трансформатора 600 кВА напряжением сухой 6(10)/HH кВ(1 ячейка) |  | 1777 | 0 | 2132.4 | 1 ячейка |  | Т5-16-4 | 0.99 | 1.02 | 1.02 | 1.03 | 1 | 0.99 | 0.99 | 1 | 0.98 | 0.98 | 0.98 | 0.97 | 1 | 1.01 | 1 | 1 | 1.01 | 1.01 | 0.99 | 1.08
322 | ПС | 6-10 кВ | Монтаж ячейки трансформатора 630 кВА напряжением сухой 6(10)/HH кВ(1 ячейка) |  | 1777 | 0 | 2132.4 | 1 ячейка |  | Т5-17-4 | 0.99 | 1.02 | 1.02 | 1.03 | 1 | 0.99 | 0.99 | 1 | 0.98 | 0.98 | 0.98 | 0.97 | 1 | 1.01 | 1 | 1 | 1.01 | 1.01 | 0.99 | 1.08
323 | ПС | 6-10 кВ | Монтаж ячейки трансформатора 875 кВА напряжением сухой 6(10)/HH кВ(1 ячейка) |  | 1973 | 0 | 2367.6 | 1 ячейка |  | Т5-18-4 | 0.99 | 1.02 | 1.02 | 1.03 | 1 | 0.99 | 0.99 | 1 | 0.98 | 0.98 | 0.98 | 0.97 | 1 | 1.01 | 1 | 1 | 1.01 | 1.01 | 0.99 | 1.08
324 | ПС | 6-10 кВ | Монтаж ячейки трансформатора 1000 кВА напряжением сухой 6(10)/HH кВ(1 ячейка) |  | 1973 | 0 | 2367.6 | 1 ячейка |  | Т5-19-4 | 0.99 | 1.02 | 1.02 | 1.03 | 1 | 0.99 | 0.99 | 1 | 0.98 | 0.98 | 0.98 | 0.97 | 1 | 1.01 | 1 | 1 | 1.01 | 1.01 | 0.99 | 1.08
325 | ПС | 6-10 кВ | Монтаж ячейки трансформатора 1125 кВА напряжением сухой 6(10)/HH кВ(1 ячейка) |  | 2065 | 0 | 2478 | 1 ячейка |  | Т5-20-4 | 0.99 | 1.02 | 1.02 | 1.03 | 1 | 0.99 | 0.99 | 1 | 0.98 | 0.98 | 0.98 | 0.97 | 1 | 1.01 | 1 | 1 | 1.01 | 1.01 | 0.99 | 1.08
326 | ПС | 6-10 кВ | Монтаж ячейки трансформатора 1250 кВА напряжением сухой 6(10)/HH кВ(1 ячейка) |  | 2158 | 0 | 2589.6 | 1 ячейка |  | Т5-21-4 | 0.99 | 1.02 | 1.02 | 1.03 | 1 | 0.99 | 0.99 | 1 | 0.98 | 0.98 | 0.98 | 0.97 | 1 | 1.01 | 1 | 1 | 1.01 | 1.01 | 0.99 | 1.08
327 | ПС | 6-10 кВ | Монтаж ячейки трансформатора 1600 кВА напряжением сухой 6(10)/HH кВ(1 ячейка) |  | 4376 | 0 | 5251.2 | 1 ячейка |  | Т5-22-4 | 0.99 | 1.02 | 1.02 | 1.03 | 1 | 0.99 | 0.99 | 1 | 0.98 | 0.98 | 0.98 | 0.97 | 1 | 1.01 | 1 | 1 | 1.01 | 1.01 | 0.99 | 1.08
328 | ПС | 6-10 кВ | Монтаж ячейки трансформатора 2000 кВА напряжением сухой 6(10)/HH кВ(1 ячейка) |  | 4836 | 0 | 5803.2 | 1 ячейка |  | Т5-23-4 | 0.99 | 1.02 | 1.02 | 1.03 | 1 | 0.99 | 0.99 | 1 | 0.98 | 0.98 | 0.98 | 0.97 | 1 | 1.01 | 1 | 1 | 1.01 | 1.01 | 0.99 | 1.08
329 | ПС | 6-10 кВ | Монтаж ячейки трансформатора 2500 кВА напряжением сухой 6(10)/HH кВ(1 ячейка) |  | 5095 | 0 | 6114 | 1 ячейка |  | Т5-24-4 | 0.99 | 1.02 | 1.02 | 1.03 | 1 | 0.99 | 0.99 | 1 | 0.98 | 0.98 | 0.98 | 0.97 | 1 | 1.01 | 1 | 1 | 1.01 | 1.01 | 0.99 | 1.08
330 | ПС | 6-10 кВ | Монтаж ячейки трансформатора 3150 кВА напряжением сухой 6(10)/HH кВ(1 ячейка) |  | 5289 | 0 | 6346.8 | 1 ячейка |  | Т5-25-4 | 0.99 | 1.02 | 1.02 | 1.03 | 1 | 0.99 | 0.99 | 1 | 0.98 | 0.98 | 0.98 | 0.97 | 1 | 1.01 | 1 | 1 | 1.01 | 1.01 | 0.99 | 1.08
331 | ПС | 6-10 кВ | Монтаж ячейкитрансформатора 4000 кВА напряжением сухой 6(10)/HH кВ(1 ячейка) |  | 8463 | 0 | 10155.6 | 1 ячейка |  | Т5-26-4 | 0.99 | 1.02 | 1.02 | 1.03 | 1 | 0.99 | 0.99 | 1 | 0.98 | 0.98 | 0.98 | 0.97 | 1 | 1.01 | 1 | 1 | 1.01 | 1.01 | 0.99 | 1.08
332 | ПС | 20 кВ | Монтаж ячейкитрансформатора 1,25 кВА напряжением сухой 20/HH кВ(1 ячейка) |  | 115 | 0 | 138 | 1 ячейка |  | Т5-01-5 | 0.99 | 1.02 | 1.02 | 1.03 | 1 | 0.99 | 0.99 | 1 | 0.98 | 0.98 | 0.98 | 0.97 | 1 | 1.01 | 1 | 1 | 1.01 | 1.01 | 0.99 | 1.08
333 | ПС | 20 кВ | Монтаж ячейки трансформатора 2,5 кВА напряжением сухой 20/HH кВ(1 ячейка) |  | 115 | 0 | 138 | 1 ячейка |  | Т5-02-5 | 0.99 | 1.02 | 1.02 | 1.03 | 1 | 0.99 | 0.99 | 1 | 0.98 | 0.98 | 0.98 | 0.97 | 1 | 1.01 | 1 | 1 | 1.01 | 1.01 | 0.99 | 1.08
334 | ПС | 20 кВ | Монтаж ячейки трансформатора 4 кВА напряжением сухой 20/HH кВ(1 ячейка) |  | 115 | 0 | 138 | 1 ячейка |  | Т5-03-5 | 0.99 | 1.02 | 1.02 | 1.03 | 1 | 0.99 | 0.99 | 1 | 0.98 | 0.98 | 0.98 | 0.97 | 1 | 1.01 | 1 | 1 | 1.01 | 1.01 | 0.99 | 1.08
335 | ПС | 20 кВ | Монтаж ячейки трансформатора 10 кВА напряжением сухой 20/HH кВ(1 ячейка) |  | 187 | 0 | 224.4 | 1 ячейка |  | Т5-04-5 | 0.99 | 1.02 | 1.02 | 1.03 | 1 | 0.99 | 0.99 | 1 | 0.98 | 0.98 | 0.98 | 0.97 | 1 | 1.01 | 1 | 1 | 1.01 | 1.01 | 0.99 | 1.08
336 | ПС | 20 кВ | Монтаж ячейки трансформатора 16 кВА напряжением сухой 20/HH кВ(1 ячейка) |  | 232 | 0 | 278.4 | 1 ячейка |  | Т5-05-5 | 0.99 | 1.02 | 1.02 | 1.03 | 1 | 0.99 | 0.99 | 1 | 0.98 | 0.98 | 0.98 | 0.97 | 1 | 1.01 | 1 | 1 | 1.01 | 1.01 | 0.99 | 1.08
337 | ПС | 20 кВ | Монтаж ячейки трансформатора 25 кВА напряжением сухой 20/HH кВ(1 ячейка) |  | 247 | 0 | 296.4 | 1 ячейка |  | Т5-06-5 | 0.99 | 1.02 | 1.02 | 1.03 | 1 | 0.99 | 0.99 | 1 | 0.98 | 0.98 | 0.98 | 0.97 | 1 | 1.01 | 1 | 1 | 1.01 | 1.01 | 0.99 | 1.08
338 | ПС | 20 кВ | Монтаж ячейки трансформатора 40 кВА напряжением сухой 20/HH кВ(1 ячейка) |  | 158 | 0 | 189.6 | 1 ячейка |  | Т5-07-5 | 0.99 | 1.02 | 1.02 | 1.03 | 1 | 0.99 | 0.99 | 1 | 0.98 | 0.98 | 0.98 | 0.97 | 1 | 1.01 | 1 | 1 | 1.01 | 1.01 | 0.99 | 1.08
339 | ПС | 20 кВ | Монтаж ячейки трансформатора 63 кВА напряжением сухой 20/HH кВ(1 ячейка) |  | 334 | 0 | 400.8 | 1 ячейка |  | Т5-08-5 | 0.99 | 1.02 | 1.02 | 1.03 | 1 | 0.99 | 0.99 | 1 | 0.98 | 0.98 | 0.98 | 0.97 | 1 | 1.01 | 1 | 1 | 1.01 | 1.01 | 0.99 | 1.08
340 | ПС | 20 кВ | Монтаж ячейки трансформатора 80 кВА напряжением сухой 20/HH кВ(1 ячейка) |  | 364 | 0 | 436.8 | 1 ячейка |  | Т5-09-5 | 0.99 | 1.02 | 1.02 | 1.03 | 1 | 0.99 | 0.99 | 1 | 0.98 | 0.98 | 0.98 | 0.97 | 1 | 1.01 | 1 | 1 | 1.01 | 1.01 | 0.99 | 1.08
341 | ПС | 20 кВ | Монтаж ячейки трансформатора 100 кВА напряжением сухой 20/HH кВ(1 ячейка) |  | 432 | 0 | 518.4 | 1 ячейка |  | Т5-10-5 | 0.99 | 1.02 | 1.02 | 1.03 | 1 | 0.99 | 0.99 | 1 | 0.98 | 0.98 | 0.98 | 0.97 | 1 | 1.01 | 1 | 1 | 1.01 | 1.01 | 0.99 | 1.08
342 | ПС | 20 кВ | Монтаж ячейки трансформатора 160 кВА напряжением сухой 20/HH кВ(1 ячейка) |  | 589 | 0 | 706.8 | 1 ячейка |  | Т5-11-5 | 0.99 | 1.02 | 1.02 | 1.03 | 1 | 0.99 | 0.99 | 1 | 0.98 | 0.98 | 0.98 | 0.97 | 1 | 1.01 | 1 | 1 | 1.01 | 1.01 | 0.99 | 1.08
343 | ПС | 20 кВ | Монтаж ячейки трансформатора 250 кВА напряжением сухой 20/HH кВ(1 ячейка) |  | 2410 | 0 | 2892 | 1 ячейка |  | Т5-12-5 | 0.99 | 1.02 | 1.02 | 1.03 | 1 | 0.99 | 0.99 | 1 | 0.98 | 0.98 | 0.98 | 0.97 | 1 | 1.01 | 1 | 1 | 1.01 | 1.01 | 0.99 | 1.08
344 | ПС | 20 кВ | Монтаж ячейки трансформатора 300 кВА напряжением сухой 20/HH кВ(1 ячейка) |  | 2506 | 0 | 3007.2 | 1 ячейка |  | Т5-13-5 | 0.99 | 1.02 | 1.02 | 1.03 | 1 | 0.99 | 0.99 | 1 | 0.98 | 0.98 | 0.98 | 0.97 | 1 | 1.01 | 1 | 1 | 1.01 | 1.01 | 0.99 | 1.08
345 | ПС | 20 кВ | Монтаж ячейки трансформатора 400 кВА напряжением сухой 20/HH кВ(1 ячейка) |  | 2553 | 0 | 3063.6 | 1 ячейка |  | Т5-14-5 | 0.99 | 1.02 | 1.02 | 1.03 | 1 | 0.99 | 0.99 | 1 | 0.98 | 0.98 | 0.98 | 0.97 | 1 | 1.01 | 1 | 1 | 1.01 | 1.01 | 0.99 | 1.08
346 | ПС | 20 кВ | Монтаж ячейкитрансформатора 500 кВА напряжением сухой 20/HH кВ(1 ячейка) |  | 2823 | 0 | 3387.6 | 1 ячейка |  | Т5-15-5 | 0.99 | 1.02 | 1.02 | 1.03 | 1 | 0.99 | 0.99 | 1 | 0.98 | 0.98 | 0.98 | 0.97 | 1 | 1.01 | 1 | 1 | 1.01 | 1.01 | 0.99 | 1.08
347 | ПС | 20 кВ | Монтаж ячейки трансформатора 600 кВА напряжением сухой 20/HH кВ(1 ячейка) |  | 2975 | 0 | 3570 | 1 ячейка |  | Т5-16-5 | 0.99 | 1.02 | 1.02 | 1.03 | 1 | 0.99 | 0.99 | 1 | 0.98 | 0.98 | 0.98 | 0.97 | 1 | 1.01 | 1 | 1 | 1.01 | 1.01 | 0.99 | 1.08
348 | ПС | 20 кВ | Монтаж ячейки трансформатора 630 кВА напряжением сухой 20/HH кВ(1 ячейка) |  | 2975 | 0 | 3570 | 1 ячейка |  | Т5-17-5 | 0.99 | 1.02 | 1.02 | 1.03 | 1 | 0.99 | 0.99 | 1 | 0.98 | 0.98 | 0.98 | 0.97 | 1 | 1.01 | 1 | 1 | 1.01 | 1.01 | 0.99 | 1.08
349 | ПС | 20 кВ | Монтаж ячейки трансформатора 875 кВА напряжением сухой 20/HH кВ(1 ячейка) |  | 3277 | 0 | 3932.4 | 1 ячейка |  | Т5-18-5 | 0.99 | 1.02 | 1.02 | 1.03 | 1 | 0.99 | 0.99 | 1 | 0.98 | 0.98 | 0.98 | 0.97 | 1 | 1.01 | 1 | 1 | 1.01 | 1.01 | 0.99 | 1.08
350 | ПС | 20 кВ | Монтаж ячейки трансформатора 1000 кВА напряжением сухой 20/HH кВ(1 ячейка) |  | 3277 | 0 | 3932.4 | 1 ячейка |  | Т5-19-5 | 0.99 | 1.02 | 1.02 | 1.03 | 1 | 0.99 | 0.99 | 1 | 0.98 | 0.98 | 0.98 | 0.97 | 1 | 1.01 | 1 | 1 | 1.01 | 1.01 | 0.99 | 1.08
351 | ПС | 20 кВ | Монтаж ячейки трансформатора 1125 кВА напряжением сухой 20/HH кВ(1 ячейка) |  | 3420 | 0 | 4104 | 1 ячейка |  | Т5-20-5 | 0.99 | 1.02 | 1.02 | 1.03 | 1 | 0.99 | 0.99 | 1 | 0.98 | 0.98 | 0.98 | 0.97 | 1 | 1.01 | 1 | 1 | 1.01 | 1.01 | 0.99 | 1.08
352 | ПС | 20 кВ | Монтаж ячейки трансформатора 1250 кВА напряжением сухой 20/HH кВ(1 ячейка) |  | 3562 | 0 | 4274.4 | 1 ячейка |  | Т5-21-5 | 0.99 | 1.02 | 1.02 | 1.03 | 1 | 0.99 | 0.99 | 1 | 0.98 | 0.98 | 0.98 | 0.97 | 1 | 1.01 | 1 | 1 | 1.01 | 1.01 | 0.99 | 1.08
353 | ПС | 20 кВ | Монтаж ячейки трансформатора 1600 кВА напряжением сухой 20/HH кВ(1 ячейка) |  | 6881 | 0 | 8257.2 | 1 ячейка |  | Т5-22-5 | 0.99 | 1.02 | 1.02 | 1.03 | 1 | 0.99 | 0.99 | 1 | 0.98 | 0.98 | 0.98 | 0.97 | 1 | 1.01 | 1 | 1 | 1.01 | 1.01 | 0.99 | 1.08
354 | ПС | 20 кВ | Монтаж ячейки трансформатора 2000 кВА напряжением сухой 20/HH кВ(1 ячейка) |  | 7262 | 0 | 8714.4 | 1 ячейка |  | Т5-23-5 | 0.99 | 1.02 | 1.02 | 1.03 | 1 | 0.99 | 0.99 | 1 | 0.98 | 0.98 | 0.98 | 0.97 | 1 | 1.01 | 1 | 1 | 1.01 | 1.01 | 0.99 | 1.08
355 | ПС | 20 кВ | Монтаж ячейки трансформатора 2500 кВА напряжением сухой 20/HH кВ(1 ячейка) |  | 7702 | 0 | 9242.4 | 1 ячейка |  | Т5-24-5 | 0.99 | 1.02 | 1.02 | 1.03 | 1 | 0.99 | 0.99 | 1 | 0.98 | 0.98 | 0.98 | 0.97 | 1 | 1.01 | 1 | 1 | 1.01 | 1.01 | 0.99 | 1.08
356 | ПС | 20 кВ | Монтаж ячейки трансформатора 3150 кВА напряжением сухой 20/HH кВ(1 ячейка) |  | 8032 | 0 | 9638.4 | 1 ячейка |  | Т5-25-5 | 0.99 | 1.02 | 1.02 | 1.03 | 1 | 0.99 | 0.99 | 1 | 0.98 | 0.98 | 0.98 | 0.97 | 1 | 1.01 | 1 | 1 | 1.01 | 1.01 | 0.99 | 1.08
357 | ПС | 20 кВ | Монтаж ячейки трансформатора 4000 кВА напряжением сухой 20/HH кВ(1 ячейка) |  | 11481 | 0 | 13777.2 | 1 ячейка |  | Т5-26-5 | 0.99 | 1.02 | 1.02 | 1.03 | 1 | 0.99 | 0.99 | 1 | 0.98 | 0.98 | 0.98 | 0.97 | 1 | 1.01 | 1 | 1 | 1.01 | 1.01 | 0.99 | 1.08
358 | ПС | 6-15 кВ | Монтаж регулировочного трансформатора 16 МВА напряжением 6-15 кВ(1 ячейка) |  | 17364 | 0 | 20836.8 | 1 ячейка |  | Т6-01-1 | 0.99 | 1.02 | 1.02 | 1.03 | 1 | 0.99 | 0.99 | 1 | 0.98 | 0.98 | 0.98 | 0.97 | 1 | 1.01 | 1 | 1 | 1.01 | 1.01 | 0.99 | 1.08
359 | ПС | 6-15 кВ | Монтаж регулировочного трансформатора 40 МВА напряжением 6-15 кВ(1 ячейка) |  | 31297 | 0 | 37556.4 | 1 ячейка |  | Т6-02-1 | 0.99 | 1.02 | 1.02 | 1.03 | 1 | 0.99 | 0.99 | 1 | 0.98 | 0.98 | 0.98 | 0.97 | 1 | 1.01 | 1 | 1 | 1.01 | 1.01 | 0.99 | 1.08
360 | ПС | 6-15 кВ | Монтаж регулировочного трансформатора 63 МВА напряжением 6-15 кВ(1 ячейка) |  | 39313 | 0 | 47175.6 | 1 ячейка |  | Т6-03-1 | 0.99 | 1.02 | 1.02 | 1.03 | 1 | 0.99 | 0.99 | 1 | 0.98 | 0.98 | 0.98 | 0.97 | 1 | 1.01 | 1 | 1 | 1.01 | 1.01 | 0.99 | 1.08
361 | ПС | 20-35 кВ | Монтаж регулировочного трансформатора 40 МВА напряжением 35(20) кВ(1 ячейка) |  | 33766 | 0 | 40519.2 | 1 ячейка |  | Т6-02-2 | 0.99 | 1.02 | 1.02 | 1.03 | 1 | 0.99 | 0.99 | 1 | 0.98 | 0.98 | 0.98 | 0.97 | 1 | 1.01 | 1 | 1 | 1.01 | 1.01 | 0.99 | 1.08
362 | ПС | 20-35 кВ | Монтаж регулировочного трансформатора 63 МВА напряжением 35(20) кВ(1 ячейка) |  | 39313 | 0 | 47175.6 | 1 ячейка |  | Т6-03-2 | 0.99 | 1.02 | 1.02 | 1.03 | 1 | 0.99 | 0.99 | 1 | 0.98 | 0.98 | 0.98 | 0.97 | 1 | 1.01 | 1 | 1 | 1.01 | 1.01 | 0.99 | 1.08
363 | ПС | 20-35 кВ | Монтаж регулировочного трансформатора 100 МВА напряжением 35(20) кВ(1 ячейка) |  | 61290 | 0 | 73548 | 1 ячейка |  | Т6-04-2 | 0.99 | 1.02 | 1.02 | 1.03 | 1 | 0.99 | 0.99 | 1 | 0.98 | 0.98 | 0.98 | 0.97 | 1 | 1.01 | 1 | 1 | 1.01 | 1.01 | 0.99 | 1.08
364 | ПС | 6-220 кВ | Монтаж регулировочного трансформатора напряжением 6-220 кВ(1 МВА) |  | 613 | 0 | 735.6 | 1 МВА |  | Т7-01 | 0.99 | 1.02 | 1.02 | 1.03 | 1 | 0.99 | 0.99 | 1 | 0.98 | 0.98 | 0.98 | 0.97 | 1 | 1.01 | 1 | 1 | 1.01 | 1.01 | 0.99 | 1.08
365 | ПС | 6-10 кВ | Монтаж ячейки реактора ДГР 190 кВА напряжением 10(6) кВ(1 ячейка) |  | 2830 | 0 | 3396 | 1 ячейка |  | Р1-01-1 | 0.99 | 1.02 | 1.02 | 1.03 | 1 | 0.99 | 0.99 | 1 | 0.98 | 0.98 | 0.98 | 0.97 | 1 | 1.01 | 1 | 1 | 1.01 | 1.01 | 0.99 | 1.08
366 | ПС | 6-10 кВ | Монтаж ячейки реактора ДГР 300 кВА напряжением 10(6) кВ(1 ячейка) |  | 4349 | 0 | 5218.8 | 1 ячейка |  | Р1-02-1 | 0.99 | 1.02 | 1.02 | 1.03 | 1 | 0.99 | 0.99 | 1 | 0.98 | 0.98 | 0.98 | 0.97 | 1 | 1.01 | 1 | 1 | 1.01 | 1.01 | 0.99 | 1.08
367 | ПС | 6-10 кВ | Монтаж ячейки реактора ДГР 360 кВА напряжением 10(6) кВ(1 ячейка) |  | 4349 | 0 | 5218.8 | 1 ячейка |  | Р1-03-1 | 0.99 | 1.02 | 1.02 | 1.03 | 1 | 0.99 | 0.99 | 1 | 0.98 | 0.98 | 0.98 | 0.97 | 1 | 1.01 | 1 | 1 | 1.01 | 1.01 | 0.99 | 1.08
368 | ПС | 6-10 кВ | Монтаж ячейки реактора ДГР 440 кВА напряжением 10(6) кВ(1 ячейка) |  | 4349 | 0 | 5218.8 | 1 ячейка |  | Р1-04-1 | 0.99 | 1.02 | 1.02 | 1.03 | 1 | 0.99 | 0.99 | 1 | 0.98 | 0.98 | 0.98 | 0.97 | 1 | 1.01 | 1 | 1 | 1.01 | 1.01 | 0.99 | 1.08
369 | ПС | 6-10 кВ | Монтаж ячейки реактора ДГР 480 кВА напряжением 10(6) кВ(1 ячейка) |  | 4349 | 0 | 5218.8 | 1 ячейка |  | Р1-05-1 | 0.99 | 1.02 | 1.02 | 1.03 | 1 | 0.99 | 0.99 | 1 | 0.98 | 0.98 | 0.98 | 0.97 | 1 | 1.01 | 1 | 1 | 1.01 | 1.01 | 0.99 | 1.08
370 | ПС | 6-10 кВ | Монтаж ячейки реактора ДГР 485 кВА напряжением 10(6) кВ(1 ячейка) |  | 4349 | 0 | 5218.8 | 1 ячейка |  | Р1-06-1 | 0.99 | 1.02 | 1.02 | 1.03 | 1 | 0.99 | 0.99 | 1 | 0.98 | 0.98 | 0.98 | 0.97 | 1 | 1.01 | 1 | 1 | 1.01 | 1.01 | 0.99 | 1.08
371 | ПС | 6-10 кВ | Монтаж ячейки реактора ДГР 490 кВА напряжением 10(6) кВ(1 ячейка) |  | 4349 | 0 | 5218.8 | 1 ячейка |  | Р1-07-1 | 0.99 | 1.02 | 1.02 | 1.03 | 1 | 0.99 | 0.99 | 1 | 0.98 | 0.98 | 0.98 | 0.97 | 1 | 1.01 | 1 | 1 | 1.01 | 1.01 | 0.99 | 1.08
372 | ПС | 6-10 кВ | Монтаж ячейки реактора ДГР 500 кВА напряжением 10(6) кВ(1 ячейка) |  | 4349 | 0 | 5218.8 | 1 ячейка |  | Р1-08-1 | 0.99 | 1.02 | 1.02 | 1.03 | 1 | 0.99 | 0.99 | 1 | 0.98 | 0.98 | 0.98 | 0.97 | 1 | 1.01 | 1 | 1 | 1.01 | 1.01 | 0.99 | 1.08
373 | ПС | 6-10 кВ | Монтаж ячейки реактора ДГР 550 кВА напряжением 10(6) кВ(1 ячейка) |  | 4625 | 0 | 5550 | 1 ячейка |  | Р1-09-1 | 0.99 | 1.02 | 1.02 | 1.03 | 1 | 0.99 | 0.99 | 1 | 0.98 | 0.98 | 0.98 | 0.97 | 1 | 1.01 | 1 | 1 | 1.01 | 1.01 | 0.99 | 1.08
374 | ПС | 6-10 кВ | Монтаж ячейки реактора ДГР 610 кВА напряжением 10(6) кВ(1 ячейка) |  | 4625 | 0 | 5550 | 1 ячейка |  | Р1-10-1 | 0.99 | 1.02 | 1.02 | 1.03 | 1 | 0.99 | 0.99 | 1 | 0.98 | 0.98 | 0.98 | 0.97 | 1 | 1.01 | 1 | 1 | 1.01 | 1.01 | 0.99 | 1.08
375 | ПС | 6-10 кВ | Монтаж ячейки реактора ДГР 730 кВА напряжением 10(6) кВ(1 ячейка) |  | 4625 | 0 | 5550 | 1 ячейка |  | Р1-11-1 | 0.99 | 1.02 | 1.02 | 1.03 | 1 | 0.99 | 0.99 | 1 | 0.98 | 0.98 | 0.98 | 0.97 | 1 | 1.01 | 1 | 1 | 1.01 | 1.01 | 0.99 | 1.08
376 | ПС | 6-10 кВ | Монтаж ячейки реактора ДГР 760 кВА напряжением 10(6) кВ(1 ячейка) |  | 4625 | 0 | 5550 | 1 ячейка |  | Р1-12-1 | 0.99 | 1.02 | 1.02 | 1.03 | 1 | 0.99 | 0.99 | 1 | 0.98 | 0.98 | 0.98 | 0.97 | 1 | 1.01 | 1 | 1 | 1.01 | 1.01 | 0.99 | 1.08
377 | ПС | 6-10 кВ | Монтаж ячейки реактора ДГР 800 кВА напряжением 10(6) кВ(1 ячейка) |  | 4625 | 0 | 5550 | 1 ячейка |  | Р1-13-1 | 0.99 | 1.02 | 1.02 | 1.03 | 1 | 0.99 | 0.99 | 1 | 0.98 | 0.98 | 0.98 | 0.97 | 1 | 1.01 | 1 | 1 | 1.01 | 1.01 | 0.99 | 1.08
378 | ПС | 6-10 кВ | Монтаж ячейки реактора ДГР 820 кВА напряжением 10(6) кВ(1 ячейка) |  | 4625 | 0 | 5550 | 1 ячейка |  | Р1-14-1 | 0.99 | 1.02 | 1.02 | 1.03 | 1 | 0.99 | 0.99 | 1 | 0.98 | 0.98 | 0.98 | 0.97 | 1 | 1.01 | 1 | 1 | 1.01 | 1.01 | 0.99 | 1.08
379 | ПС | 6-10 кВ | Монтаж ячейки реактора ДГР 840 кВА напряжением 10(6) кВ(1 ячейка) |  | 4625 | 0 | 5550 | 1 ячейка |  | Р1-15-1 | 0.99 | 1.02 | 1.02 | 1.03 | 1 | 0.99 | 0.99 | 1 | 0.98 | 0.98 | 0.98 | 0.97 | 1 | 1.01 | 1 | 1 | 1.01 | 1.01 | 0.99 | 1.08
380 | ПС | 6-10 кВ | Монтаж ячейки реактора ДГР 850 кВА напряжением 10(6) кВ(1 ячейка) |  | 4625 | 0 | 5550 | 1 ячейка |  | Р1-16-1 | 0.99 | 1.02 | 1.02 | 1.03 | 1 | 0.99 | 0.99 | 1 | 0.98 | 0.98 | 0.98 | 0.97 | 1 | 1.01 | 1 | 1 | 1.01 | 1.01 | 0.99 | 1.08
381 | ПС | 6-10 кВ | Монтаж ячейки реактора ДГР 860 кВА напряжением 10(6) кВ(1 ячейка) |  | 4625 | 0 | 5550 | 1 ячейка |  | Р1-17-1 | 0.99 | 1.02 | 1.02 | 1.03 | 1 | 0.99 | 0.99 | 1 | 0.98 | 0.98 | 0.98 | 0.97 | 1 | 1.01 | 1 | 1 | 1.01 | 1.01 | 0.99 | 1.08
382 | ПС | 6-10 кВ | Монтаж ячейки реактора ДГР 950 кВА напряжением 10(6) кВ(1 ячейка) |  | 5177 | 0 | 6212.4 | 1 ячейка |  | Р1-18-1 | 0.99 | 1.02 | 1.02 | 1.03 | 1 | 0.99 | 0.99 | 1 | 0.98 | 0.98 | 0.98 | 0.97 | 1 | 1.01 | 1 | 1 | 1.01 | 1.01 | 0.99 | 1.08
383 | ПС | 6-10 кВ | Монтаж ячейки реактора ДГР 1100 кВА напряжением 10(6) кВ(1 ячейка) |  | 5177 | 0 | 6212.4 | 1 ячейка |  | Р1-19-1 | 0.99 | 1.02 | 1.02 | 1.03 | 1 | 0.99 | 0.99 | 1 | 0.98 | 0.98 | 0.98 | 0.97 | 1 | 1.01 | 1 | 1 | 1.01 | 1.01 | 0.99 | 1.08
384 | ПС | 6-10 кВ | Монтаж ячейки реактора ДГР 1300 кВА напряжением 10(6) кВ(1 ячейка) |  | 5177 | 0 | 6212.4 | 1 ячейка |  | Р1-20-1 | 0.99 | 1.02 | 1.02 | 1.03 | 1 | 0.99 | 0.99 | 1 | 0.98 | 0.98 | 0.98 | 0.97 | 1 | 1.01 | 1 | 1 | 1.01 | 1.01 | 0.99 | 1.08
385 | ПС | 6-10 кВ | Монтаж ячейки реактора ДГР 1520 кВА напряжением 10(6) кВ(1 ячейка) |  | 5177 | 0 | 6212.4 | 1 ячейка |  | Р1-21-1 | 0.99 | 1.02 | 1.02 | 1.03 | 1 | 0.99 | 0.99 | 1 | 0.98 | 0.98 | 0.98 | 0.97 | 1 | 1.01 | 1 | 1 | 1.01 | 1.01 | 0.99 | 1.08
386 | ПС | 6-10 кВ | Монтаж ячейки реактора ДГР 1600 кВА напряжением 10(6) кВ(1 ячейка) |  | 5177 | 0 | 6212.4 | 1 ячейка |  | Р1-22-1 | 0.99 | 1.02 | 1.02 | 1.03 | 1 | 0.99 | 0.99 | 1 | 0.98 | 0.98 | 0.98 | 0.97 | 1 | 1.01 | 1 | 1 | 1.01 | 1.01 | 0.99 | 1.08
387 | ПС | 6-10 кВ | Монтаж ячейки реактора ДГР 2000 кВА напряжением 10(6) кВ(1 ячейка) |  | 6006 | 0 | 7207.2 | 1 ячейка |  | Р1-23-1 | 0.99 | 1.02 | 1.02 | 1.03 | 1 | 0.99 | 0.99 | 1 | 0.98 | 0.98 | 0.98 | 0.97 | 1 | 1.01 | 1 | 1 | 1.01 | 1.01 | 0.99 | 1.08
388 | ПС | 20 кВ | Монтаж ячейки реактора ДГР 190 кВА напряжением 20 кВ(1 ячейка) |  | 3805 | 0 | 4566 | 1 ячейка |  | Р1-01-2 | 0.99 | 1.02 | 1.02 | 1.03 | 1 | 0.99 | 0.99 | 1 | 0.98 | 0.98 | 0.98 | 0.97 | 1 | 1.01 | 1 | 1 | 1.01 | 1.01 | 0.99 | 1.08
389 | ПС | 20 кВ | Монтаж ячейки реактора ДГР 300 кВА напряжением 20 кВ(1 ячейка) |  | 6165 | 0 | 7398 | 1 ячейка |  | Р1-02-2 | 0.99 | 1.02 | 1.02 | 1.03 | 1 | 0.99 | 0.99 | 1 | 0.98 | 0.98 | 0.98 | 0.97 | 1 | 1.01 | 1 | 1 | 1.01 | 1.01 | 0.99 | 1.08
390 | ПС | 20 кВ | Монтаж ячейки реактора ДГР 360 кВА напряжением 20 кВ(1 ячейка) |  | 6165 | 0 | 7398 | 1 ячейка |  | Р1-03-2 | 0.99 | 1.02 | 1.02 | 1.03 | 1 | 0.99 | 0.99 | 1 | 0.98 | 0.98 | 0.98 | 0.97 | 1 | 1.01 | 1 | 1 | 1.01 | 1.01 | 0.99 | 1.08
391 | ПС | 20 кВ | Монтаж ячейки реактора ДГР 440 кВА напряжением 20 кВ(1 ячейка) |  | 6165 | 0 | 7398 | 1 ячейка |  | Р1-04-2 | 0.99 | 1.02 | 1.02 | 1.03 | 1 | 0.99 | 0.99 | 1 | 0.98 | 0.98 | 0.98 | 0.97 | 1 | 1.01 | 1 | 1 | 1.01 | 1.01 | 0.99 | 1.08
392 | ПС | 20 кВ | Монтаж ячейки реактора ДГР 480 кВА напряжением 20 кВ(1 ячейка) |  | 6165 | 0 | 7398 | 1 ячейка |  | Р1-05-2 | 0.99 | 1.02 | 1.02 | 1.03 | 1 | 0.99 | 0.99 | 1 | 0.98 | 0.98 | 0.98 | 0.97 | 1 | 1.01 | 1 | 1 | 1.01 | 1.01 | 0.99 | 1.08
393 | ПС | 20 кВ | Монтаж ячейки реактора ДГР 485 кВА напряжением 20 кВ(1 ячейка) |  | 6165 | 0 | 7398 | 1 ячейка |  | Р1-06-2 | 0.99 | 1.02 | 1.02 | 1.03 | 1 | 0.99 | 0.99 | 1 | 0.98 | 0.98 | 0.98 | 0.97 | 1 | 1.01 | 1 | 1 | 1.01 | 1.01 | 0.99 | 1.08
394 | ПС | 20 кВ | Монтаж ячейки реактора ДГР 490 кВА напряжением 20 кВ(1 ячейка) |  | 6165 | 0 | 7398 | 1 ячейка |  | Р1-07-2 | 0.99 | 1.02 | 1.02 | 1.03 | 1 | 0.99 | 0.99 | 1 | 0.98 | 0.98 | 0.98 | 0.97 | 1 | 1.01 | 1 | 1 | 1.01 | 1.01 | 0.99 | 1.08
395 | ПС | 20 кВ | Монтаж ячейки реактора ДГР 500 кВА напряжением 20 кВ(1 ячейка) |  | 6165 | 0 | 7398 | 1 ячейка |  | Р1-08-2 | 0.99 | 1.02 | 1.02 | 1.03 | 1 | 0.99 | 0.99 | 1 | 0.98 | 0.98 | 0.98 | 0.97 | 1 | 1.01 | 1 | 1 | 1.01 | 1.01 | 0.99 | 1.08
396 | ПС | 20 кВ | Монтаж ячейки реактора ДГР 550 кВА напряжением 20 кВ(1 ячейка) |  | 6594 | 0 | 7912.8 | 1 ячейка |  | Р1-09-2 | 0.99 | 1.02 | 1.02 | 1.03 | 1 | 0.99 | 0.99 | 1 | 0.98 | 0.98 | 0.98 | 0.97 | 1 | 1.01 | 1 | 1 | 1.01 | 1.01 | 0.99 | 1.08
397 | ПС | 20 кВ | Монтаж ячейки реактора ДГР 610 кВА напряжением 20 кВ(1 ячейка) |  | 6594 | 0 | 7912.8 | 1 ячейка |  | Р1-10-2 | 0.99 | 1.02 | 1.02 | 1.03 | 1 | 0.99 | 0.99 | 1 | 0.98 | 0.98 | 0.98 | 0.97 | 1 | 1.01 | 1 | 1 | 1.01 | 1.01 | 0.99 | 1.08
398 | ПС | 20 кВ | Монтаж ячейки реактора ДГР 730 кВА напряжением 20 кВ(1 ячейка) |  | 6594 | 0 | 7912.8 | 1 ячейка |  | Р1-11-2 | 0.99 | 1.02 | 1.02 | 1.03 | 1 | 0.99 | 0.99 | 1 | 0.98 | 0.98 | 0.98 | 0.97 | 1 | 1.01 | 1 | 1 | 1.01 | 1.01 | 0.99 | 1.08
399 | ПС | 20 кВ | Монтаж ячейки реактора ДГР 760 кВА напряжением 20 кВ(1 ячейка) |  | 6594 | 0 | 7912.8 | 1 ячейка |  | Р1-12-2 | 0.99 | 1.02 | 1.02 | 1.03 | 1 | 0.99 | 0.99 | 1 | 0.98 | 0.98 | 0.98 | 0.97 | 1 | 1.01 | 1 | 1 | 1.01 | 1.01 | 0.99 | 1.08
400 | ПС | 20 кВ | Монтаж ячейки реактора ДГР 800 кВА напряжением 20 кВ(1 ячейка) |  | 6594 | 0 | 7912.8 | 1 ячейка |  | Р1-13-2 | 0.99 | 1.02 | 1.02 | 1.03 | 1 | 0.99 | 0.99 | 1 | 0.98 | 0.98 | 0.98 | 0.97 | 1 | 1.01 | 1 | 1 | 1.01 | 1.01 | 0.99 | 1.08
401 | ПС | 20 кВ | Монтаж ячейки реактора ДГР 820 кВА напряжением 20 кВ(1 ячейка) |  | 6594 | 0 | 7912.8 | 1 ячейка |  | Р1-14-2 | 0.99 | 1.02 | 1.02 | 1.03 | 1 | 0.99 | 0.99 | 1 | 0.98 | 0.98 | 0.98 | 0.97 | 1 | 1.01 | 1 | 1 | 1.01 | 1.01 | 0.99 | 1.08
402 | ПС | 20 кВ | Монтаж ячейки реактора ДГР 840 кВА напряжением 20 кВ(1 ячейка) |  | 6594 | 0 | 7912.8 | 1 ячейка |  | Р1-15-2 | 0.99 | 1.02 | 1.02 | 1.03 | 1 | 0.99 | 0.99 | 1 | 0.98 | 0.98 | 0.98 | 0.97 | 1 | 1.01 | 1 | 1 | 1.01 | 1.01 | 0.99 | 1.08
403 | ПС | 20 кВ | Монтаж ячейки реактора ДГР 850 кВА напряжением 20 кВ(1 ячейка) |  | 6594 | 0 | 7912.8 | 1 ячейка |  | Р1-16-2 | 0.99 | 1.02 | 1.02 | 1.03 | 1 | 0.99 | 0.99 | 1 | 0.98 | 0.98 | 0.98 | 0.97 | 1 | 1.01 | 1 | 1 | 1.01 | 1.01 | 0.99 | 1.08
404 | ПС | 20 кВ | Монтаж ячейки реактора ДГР 860 кВА напряжением 20 кВ(1 ячейка) |  | 6594 | 0 | 7912.8 | 1 ячейка |  | Р1-17-2 | 0.99 | 1.02 | 1.02 | 1.03 | 1 | 0.99 | 0.99 | 1 | 0.98 | 0.98 | 0.98 | 0.97 | 1 | 1.01 | 1 | 1 | 1.01 | 1.01 | 0.99 | 1.08
405 | ПС | 20 кВ | Монтаж ячейки реактора ДГР 950 кВА напряжением 20 кВ(1 ячейка) |  | 7452 | 0 | 8942.4 | 1 ячейка |  | Р1-18-2 | 0.99 | 1.02 | 1.02 | 1.03 | 1 | 0.99 | 0.99 | 1 | 0.98 | 0.98 | 0.98 | 0.97 | 1 | 1.01 | 1 | 1 | 1.01 | 1.01 | 0.99 | 1.08
406 | ПС | 20 кВ | Монтаж ячейки реактора ДГР 1100 кВА напряжением 20 кВ(1 ячейка) |  | 7452 | 0 | 8942.4 | 1 ячейка |  | Р1-19-2 | 0.99 | 1.02 | 1.02 | 1.03 | 1 | 0.99 | 0.99 | 1 | 0.98 | 0.98 | 0.98 | 0.97 | 1 | 1.01 | 1 | 1 | 1.01 | 1.01 | 0.99 | 1.08
407 | ПС | 20 кВ | Монтаж ячейки реактора ДГР 1300 кВА напряжением 20 кВ(1 ячейка) |  | 7452 | 0 | 8942.4 | 1 ячейка |  | Р1-20-2 | 0.99 | 1.02 | 1.02 | 1.03 | 1 | 0.99 | 0.99 | 1 | 0.98 | 0.98 | 0.98 | 0.97 | 1 | 1.01 | 1 | 1 | 1.01 | 1.01 | 0.99 | 1.08
408 | ПС | 20 кВ | Монтаж ячейки реактора ДГР 1520 кВА напряжением 20 кВ(1 ячейка) |  | 7452 | 0 | 8942.4 | 1 ячейка |  | Р1-21-2 | 0.99 | 1.02 | 1.02 | 1.03 | 1 | 0.99 | 0.99 | 1 | 0.98 | 0.98 | 0.98 | 0.97 | 1 | 1.01 | 1 | 1 | 1.01 | 1.01 | 0.99 | 1.08
409 | ПС | 20 кВ | Монтаж ячейки реактора ДГР 1600 кВА напряжением 20 кВ(1 ячейка) |  | 7452 | 0 | 8942.4 | 1 ячейка |  | Р1-22-2 | 0.99 | 1.02 | 1.02 | 1.03 | 1 | 0.99 | 0.99 | 1 | 0.98 | 0.98 | 0.98 | 0.97 | 1 | 1.01 | 1 | 1 | 1.01 | 1.01 | 0.99 | 1.08
410 | ПС | 20 кВ | Монтаж ячейки реактора ДГР 2000 кВА напряжением 20 кВ(1 ячейка) |  | 8740 | 0 | 10488 | 1 ячейка |  | Р1-23-2 | 0.99 | 1.02 | 1.02 | 1.03 | 1 | 0.99 | 0.99 | 1 | 0.98 | 0.98 | 0.98 | 0.97 | 1 | 1.01 | 1 | 1 | 1.01 | 1.01 | 0.99 | 1.08
411 | ПС | 35 кВ | Монтаж ячейки реактора ДГР 190 кВА напряжением 35 кВ(1 ячейка) |  | 7527 | 0 | 9032.4 | 1 ячейка |  | Р1-01-3 | 0.99 | 1.02 | 1.02 | 1.03 | 1 | 0.99 | 0.99 | 1 | 0.98 | 0.98 | 0.98 | 0.97 | 1 | 1.01 | 1 | 1 | 1.01 | 1.01 | 0.99 | 1.08
412 | ПС | 35 кВ | Монтаж ячейки реактора ДГР 300 кВА напряжением 35 кВ(1 ячейка) |  | 7527 | 0 | 9032.4 | 1 ячейка |  | Р1-02-3 | 0.99 | 1.02 | 1.02 | 1.03 | 1 | 0.99 | 0.99 | 1 | 0.98 | 0.98 | 0.98 | 0.97 | 1 | 1.01 | 1 | 1 | 1.01 | 1.01 | 0.99 | 1.08
413 | ПС | 35 кВ | Монтаж ячейки реактора ДГР 360 кВА напряжением 35 кВ(1 ячейка) |  | 7527 | 0 | 9032.4 | 1 ячейка |  | Р1-03-3 | 0.99 | 1.02 | 1.02 | 1.03 | 1 | 0.99 | 0.99 | 1 | 0.98 | 0.98 | 0.98 | 0.97 | 1 | 1.01 | 1 | 1 | 1.01 | 1.01 | 0.99 | 1.08
414 | ПС | 35 кВ | Монтаж ячейки реактора ДГР 440 кВА напряжением 35 кВ(1 ячейка) |  | 7527 | 0 | 9032.4 | 1 ячейка |  | Р1-04-3 | 0.99 | 1.02 | 1.02 | 1.03 | 1 | 0.99 | 0.99 | 1 | 0.98 | 0.98 | 0.98 | 0.97 | 1 | 1.01 | 1 | 1 | 1.01 | 1.01 | 0.99 | 1.08
415 | ПС | 35 кВ | Монтаж ячейки реактора ДГР 480 кВА напряжением 35 кВ(1 ячейка) |  | 7527 | 0 | 9032.4 | 1 ячейка |  | Р1-05-3 | 0.99 | 1.02 | 1.02 | 1.03 | 1 | 0.99 | 0.99 | 1 | 0.98 | 0.98 | 0.98 | 0.97 | 1 | 1.01 | 1 | 1 | 1.01 | 1.01 | 0.99 | 1.08
416 | ПС | 35 кВ | Монтаж ячейки реактора ДГР 485 кВА напряжением 35 кВ(1 ячейка) |  | 7527 | 0 | 9032.4 | 1 ячейка |  | Р1-06-3 | 0.99 | 1.02 | 1.02 | 1.03 | 1 | 0.99 | 0.99 | 1 | 0.98 | 0.98 | 0.98 | 0.97 | 1 | 1.01 | 1 | 1 | 1.01 | 1.01 | 0.99 | 1.08
417 | ПС | 35 кВ | Монтаж ячейки реактора ДГР 490 кВА напряжением 35 кВ(1 ячейка) |  | 7527 | 0 | 9032.4 | 1 ячейка |  | Р1-07-3 | 0.99 | 1.02 | 1.02 | 1.03 | 1 | 0.99 | 0.99 | 1 | 0.98 | 0.98 | 0.98 | 0.97 | 1 | 1.01 | 1 | 1 | 1.01 | 1.01 | 0.99 | 1.08
418 | ПС | 35 кВ | Монтаж ячейки реактора ДГР 500 кВА напряжением 35 кВ(1 ячейка) |  | 7527 | 0 | 9032.4 | 1 ячейка |  | Р1-08-3 | 0.99 | 1.02 | 1.02 | 1.03 | 1 | 0.99 | 0.99 | 1 | 0.98 | 0.98 | 0.98 | 0.97 | 1 | 1.01 | 1 | 1 | 1.01 | 1.01 | 0.99 | 1.08
419 | ПС | 35 кВ | Монтаж ячейки реактора ДГР 550 кВА напряжением 35 кВ(1 ячейка) |  | 7600 | 0 | 9120 | 1 ячейка |  | Р1-09-3 | 0.99 | 1.02 | 1.02 | 1.03 | 1 | 0.99 | 0.99 | 1 | 0.98 | 0.98 | 0.98 | 0.97 | 1 | 1.01 | 1 | 1 | 1.01 | 1.01 | 0.99 | 1.08
420 | ПС | 35 кВ | Монтаж ячейки реактора ДГР 610 кВА напряжением 35 кВ(1 ячейка) |  | 7600 | 0 | 9120 | 1 ячейка |  | Р1-10-3 | 0.99 | 1.02 | 1.02 | 1.03 | 1 | 0.99 | 0.99 | 1 | 0.98 | 0.98 | 0.98 | 0.97 | 1 | 1.01 | 1 | 1 | 1.01 | 1.01 | 0.99 | 1.08
421 | ПС | 35 кВ | Монтаж ячейки реактора ДГР 730 кВА напряжением 35 кВ(1 ячейка) |  | 7600 | 0 | 9120 | 1 ячейка |  | Р1-11-3 | 0.99 | 1.02 | 1.02 | 1.03 | 1 | 0.99 | 0.99 | 1 | 0.98 | 0.98 | 0.98 | 0.97 | 1 | 1.01 | 1 | 1 | 1.01 | 1.01 | 0.99 | 1.08
422 | ПС | 35 кВ | Монтаж ячейки реактора ДГР 760 кВА напряжением 35 кВ(1 ячейка) |  | 7600 | 0 | 9120 | 1 ячейка |  | Р1-12-3 | 0.99 | 1.02 | 1.02 | 1.03 | 1 | 0.99 | 0.99 | 1 | 0.98 | 0.98 | 0.98 | 0.97 | 1 | 1.01 | 1 | 1 | 1.01 | 1.01 | 0.99 | 1.08
423 | ПС | 35 кВ | Монтаж ячейки реактора ДГР 800 кВА напряжением 35 кВ(1 ячейка) |  | 7600 | 0 | 9120 | 1 ячейка |  | Р1-13-3 | 0.99 | 1.02 | 1.02 | 1.03 | 1 | 0.99 | 0.99 | 1 | 0.98 | 0.98 | 0.98 | 0.97 | 1 | 1.01 | 1 | 1 | 1.01 | 1.01 | 0.99 | 1.08
424 | ПС | 35 кВ | Монтаж ячейки реактора ДГР 820 кВА напряжением 35 кВ(1 ячейка) |  | 7684 | 0 | 9220.8 | 1 ячейка |  | Р1-14-3 | 0.99 | 1.02 | 1.02 | 1.03 | 1 | 0.99 | 0.99 | 1 | 0.98 | 0.98 | 0.98 | 0.97 | 1 | 1.01 | 1 | 1 | 1.01 | 1.01 | 0.99 | 1.08
425 | ПС | 35 кВ | Монтаж ячейки реактора ДГР 840 кВА напряжением 35 кВ(1 ячейка) |  | 7684 | 0 | 9220.8 | 1 ячейка |  | Р1-15-3 | 0.99 | 1.02 | 1.02 | 1.03 | 1 | 0.99 | 0.99 | 1 | 0.98 | 0.98 | 0.98 | 0.97 | 1 | 1.01 | 1 | 1 | 1.01 | 1.01 | 0.99 | 1.08
426 | ПС | 35 кВ | Монтаж ячейки реактора ДГР 850 кВА напряжением 35 кВ(1 ячейка) |  | 7684 | 0 | 9220.8 | 1 ячейка |  | Р1-16-3 | 0.99 | 1.02 | 1.02 | 1.03 | 1 | 0.99 | 0.99 | 1 | 0.98 | 0.98 | 0.98 | 0.97 | 1 | 1.01 | 1 | 1 | 1.01 | 1.01 | 0.99 | 1.08
427 | ПС | 35 кВ | Монтаж ячейки реактора ДГР 860 кВА напряжением 35 кВ(1 ячейка) |  | 7684 | 0 | 9220.8 | 1 ячейка |  | Р1-17-3 | 0.99 | 1.02 | 1.02 | 1.03 | 1 | 0.99 | 0.99 | 1 | 0.98 | 0.98 | 0.98 | 0.97 | 1 | 1.01 | 1 | 1 | 1.01 | 1.01 | 0.99 | 1.08
428 | ПС | 35 кВ | Монтаж ячейки реактора ДГР 950 кВА напряжением 35 кВ(1 ячейка) |  | 8697 | 0 | 10436.4 | 1 ячейка |  | Р1-18-3 | 0.99 | 1.02 | 1.02 | 1.03 | 1 | 0.99 | 0.99 | 1 | 0.98 | 0.98 | 0.98 | 0.97 | 1 | 1.01 | 1 | 1 | 1.01 | 1.01 | 0.99 | 1.08
429 | ПС | 35 кВ | Монтаж ячейки реактора ДГР 1100 кВА напряжением 35 кВ(1 ячейка) |  | 8697 | 0 | 10436.4 | 1 ячейка |  | Р1-19-3 | 0.99 | 1.02 | 1.02 | 1.03 | 1 | 0.99 | 0.99 | 1 | 0.98 | 0.98 | 0.98 | 0.97 | 1 | 1.01 | 1 | 1 | 1.01 | 1.01 | 0.99 | 1.08
430 | ПС | 35 кВ | Монтаж ячейки реактора ДГР 1300 кВА напряжением 35 кВ(1 ячейка) |  | 8697 | 0 | 10436.4 | 1 ячейка |  | Р1-20-3 | 0.99 | 1.02 | 1.02 | 1.03 | 1 | 0.99 | 0.99 | 1 | 0.98 | 0.98 | 0.98 | 0.97 | 1 | 1.01 | 1 | 1 | 1.01 | 1.01 | 0.99 | 1.08
431 | ПС | 35 кВ | Монтаж ячейки реактора ДГР 1520 кВА напряжением 35 кВ(1 ячейка) |  | 8697 | 0 | 10436.4 | 1 ячейка |  | Р1-21-3 | 0.99 | 1.02 | 1.02 | 1.03 | 1 | 0.99 | 0.99 | 1 | 0.98 | 0.98 | 0.98 | 0.97 | 1 | 1.01 | 1 | 1 | 1.01 | 1.01 | 0.99 | 1.08
432 | ПС | 35 кВ | Монтаж ячейки реактора ДГР 1600 кВА напряжением 35 кВ(1 ячейка) |  | 8697 | 0 | 10436.4 | 1 ячейка |  | Р1-22-3 | 0.99 | 1.02 | 1.02 | 1.03 | 1 | 0.99 | 0.99 | 1 | 0.98 | 0.98 | 0.98 | 0.97 | 1 | 1.01 | 1 | 1 | 1.01 | 1.01 | 0.99 | 1.08
433 | ПС | 35 кВ | Монтаж ячейки реактора ДГР 2000 кВА напряжением 35 кВ(1 ячейка) |  | 8740 | 0 | 10488 | 1 ячейка |  | Р1-23-3 | 0.99 | 1.02 | 1.02 | 1.03 | 1 | 0.99 | 0.99 | 1 | 0.98 | 0.98 | 0.98 | 0.97 | 1 | 1.01 | 1 | 1 | 1.01 | 1.01 | 0.99 | 1.08
434 | ПС | 6-10 кВ | Монтаж ячейки токоограничивающего реактора напряжение 10(6) кВ номинальный ток 50 А одинарный(1 ячейка) |  | 761 | 0 | 913.2 | 1 ячейка |  | Р2-01-1 | 0.99 | 1.02 | 1.02 | 1.03 | 1 | 0.99 | 0.99 | 1 | 0.98 | 0.98 | 0.98 | 0.97 | 1 | 1.01 | 1 | 1 | 1.01 | 1.01 | 0.99 | 1.08
435 | ПС | 6-10 кВ | Монтаж ячейки токоограничивающего реактора напряжение 10(6) кВ номинальный ток 70 А одинарный(1 ячейка) |  | 1129 | 0 | 1354.8 | 1 ячейка |  | Р2-02-1 | 0.99 | 1.02 | 1.02 | 1.03 | 1 | 0.99 | 0.99 | 1 | 0.98 | 0.98 | 0.98 | 0.97 | 1 | 1.01 | 1 | 1 | 1.01 | 1.01 | 0.99 | 1.08
436 | ПС | 6-10 кВ | Монтаж ячейки токоограничивающего реактора напряжение 10(6) кВ номинальный ток 100 А одинарный(1 ячейка) |  | 1601 | 0 | 1921.2 | 1 ячейка |  | Р2-03-1 | 0.99 | 1.02 | 1.02 | 1.03 | 1 | 0.99 | 0.99 | 1 | 0.98 | 0.98 | 0.98 | 0.97 | 1 | 1.01 | 1 | 1 | 1.01 | 1.01 | 0.99 | 1.08
437 | ПС | 6-10 кВ | Монтаж ячейки токоограничивающего реактора напряжение 10(6) кВ номинальный ток 200 А одинарный(1 ячейка) |  | 1699 | 0 | 2038.8 | 1 ячейка |  | Р2-04-1 | 0.99 | 1.02 | 1.02 | 1.03 | 1 | 0.99 | 0.99 | 1 | 0.98 | 0.98 | 0.98 | 0.97 | 1 | 1.01 | 1 | 1 | 1.01 | 1.01 | 0.99 | 1.08
438 | ПС | 6-10 кВ | Монтаж ячейки токоограничивающего реактора напряжение 10(6) кВ номинальный ток 250 А одинарный(1 ячейка) |  | 1699 | 0 | 2038.8 | 1 ячейка |  | Р2-05-1 | 0.99 | 1.02 | 1.02 | 1.03 | 1 | 0.99 | 0.99 | 1 | 0.98 | 0.98 | 0.98 | 0.97 | 1 | 1.01 | 1 | 1 | 1.01 | 1.01 | 0.99 | 1.08
439 | ПС | 6-10 кВ | Монтаж ячейки токоограничивающего реактора напряжение 10(6) кВ номинальный ток 400 А одинарный(1 ячейка) |  | 2103 | 0 | 2523.6 | 1 ячейка |  | Р2-06-1 | 0.99 | 1.02 | 1.02 | 1.03 | 1 | 0.99 | 0.99 | 1 | 0.98 | 0.98 | 0.98 | 0.97 | 1 | 1.01 | 1 | 1 | 1.01 | 1.01 | 0.99 | 1.08
440 | ПС | 6-10 кВ | Монтаж ячейки токоограничивающего реактора напряжение 10(6) кВ номинальный ток 500 А одинарный(1 ячейка) |  | 2103 | 0 | 2523.6 | 1 ячейка |  | Р2-07-1 | 0.99 | 1.02 | 1.02 | 1.03 | 1 | 0.99 | 0.99 | 1 | 0.98 | 0.98 | 0.98 | 0.97 | 1 | 1.01 | 1 | 1 | 1.01 | 1.01 | 0.99 | 1.08
441 | ПС | 6-10 кВ | Монтаж ячейки токоограничивающего реактора напряжение 10(6) кВ номинальный ток 600 А одинарный(1 ячейка) |  | 2103 | 0 | 2523.6 | 1 ячейка |  | Р2-08-1 | 0.99 | 1.02 | 1.02 | 1.03 | 1 | 0.99 | 0.99 | 1 | 0.98 | 0.98 | 0.98 | 0.97 | 1 | 1.01 | 1 | 1 | 1.01 | 1.01 | 0.99 | 1.08
442 | ПС | 6-10 кВ | Монтаж ячейки токоограничивающего реактора напряжение 10(6) кВ номинальный ток 630 А одинарный(1 ячейка) |  | 3010 | 0 | 3612 | 1 ячейка |  | Р2-09-1 | 0.99 | 1.02 | 1.02 | 1.03 | 1 | 0.99 | 0.99 | 1 | 0.98 | 0.98 | 0.98 | 0.97 | 1 | 1.01 | 1 | 1 | 1.01 | 1.01 | 0.99 | 1.08
443 | ПС | 6-10 кВ | Монтаж ячейки токоограничивающего реактора напряжение 10(6) кВ номинальный ток 750 А одинарный(1 ячейка) |  | 3010 | 0 | 3612 | 1 ячейка |  | Р2-10-1 | 0.99 | 1.02 | 1.02 | 1.03 | 1 | 0.99 | 0.99 | 1 | 0.98 | 0.98 | 0.98 | 0.97 | 1 | 1.01 | 1 | 1 | 1.01 | 1.01 | 0.99 | 1.08
444 | ПС | 6-10 кВ | Монтаж ячейки токоограничивающего реактора напряжение 10(6) кВ номинальный ток 800 А одинарный(1 ячейка) |  | 3066 | 0 | 3679.2 | 1 ячейка |  | Р2-11-1 | 0.99 | 1.02 | 1.02 | 1.03 | 1 | 0.99 | 0.99 | 1 | 0.98 | 0.98 | 0.98 | 0.97 | 1 | 1.01 | 1 | 1 | 1.01 | 1.01 | 0.99 | 1.08
445 | ПС | 6-10 кВ | Монтаж ячейки токоограничивающего реактора напряжение 10(6) кВ номинальный ток 1000 А одинарный(1 ячейка) |  | 3066 | 0 | 3679.2 | 1 ячейка |  | Р2-12-1 | 0.99 | 1.02 | 1.02 | 1.03 | 1 | 0.99 | 0.99 | 1 | 0.98 | 0.98 | 0.98 | 0.97 | 1 | 1.01 | 1 | 1 | 1.01 | 1.01 | 0.99 | 1.08
446 | ПС | 6-10 кВ | Монтаж ячейки токоограничивающего реактора напряжение 10(6) кВ номинальный ток 1600 А одинарный(1 ячейка) |  | 3789 | 0 | 4546.8 | 1 ячейка |  | Р2-13-1 | 0.99 | 1.02 | 1.02 | 1.03 | 1 | 0.99 | 0.99 | 1 | 0.98 | 0.98 | 0.98 | 0.97 | 1 | 1.01 | 1 | 1 | 1.01 | 1.01 | 0.99 | 1.08
447 | ПС | 6-10 кВ | Монтаж ячейки токоограничивающего реактора напряжение 10(6) кВ номинальный ток 2000 А одинарный(1 ячейка) |  | 6473 | 0 | 7767.6 | 1 ячейка |  | Р2-14-1 | 0.99 | 1.02 | 1.02 | 1.03 | 1 | 0.99 | 0.99 | 1 | 0.98 | 0.98 | 0.98 | 0.97 | 1 | 1.01 | 1 | 1 | 1.01 | 1.01 | 0.99 | 1.08
448 | ПС | 6-10 кВ | Монтаж ячейки токоограничивающего реактора напряжение 10(6) кВ номинальный ток 2500 А одинарный(1 ячейка) |  | 6872 | 0 | 8246.4 | 1 ячейка |  | Р2-15-1 | 0.99 | 1.02 | 1.02 | 1.03 | 1 | 0.99 | 0.99 | 1 | 0.98 | 0.98 | 0.98 | 0.97 | 1 | 1.01 | 1 | 1 | 1.01 | 1.01 | 0.99 | 1.08
449 | ПС | 6-10 кВ | Монтаж ячейки токоограничивающего реактора напряжение 10(6) кВ номинальный ток 3000 А одинарный(1 ячейка) |  | 7023 | 0 | 8427.6 | 1 ячейка |  | Р2-16-1 | 0.99 | 1.02 | 1.02 | 1.03 | 1 | 0.99 | 0.99 | 1 | 0.98 | 0.98 | 0.98 | 0.97 | 1 | 1.01 | 1 | 1 | 1.01 | 1.01 | 0.99 | 1.08
450 | ПС | 6-10 кВ | Монтаж ячейки токоограничивающего реактора напряжение 10(6) кВ номинальный ток 3200 А одинарный(1 ячейка) |  | 9263 | 0 | 11115.6 | 1 ячейка |  | Р2-17-1 | 0.99 | 1.02 | 1.02 | 1.03 | 1 | 0.99 | 0.99 | 1 | 0.98 | 0.98 | 0.98 | 0.97 | 1 | 1.01 | 1 | 1 | 1.01 | 1.01 | 0.99 | 1.08
451 | ПС | 6-10 кВ | Монтаж ячейки токоограничивающего реактора напряжение 10(6) кВ номинальный ток 4000 А одинарный(1 ячейка) |  | 9263 | 0 | 11115.6 | 1 ячейка |  | Р2-18-1 | 0.99 | 1.02 | 1.02 | 1.03 | 1 | 0.99 | 0.99 | 1 | 0.98 | 0.98 | 0.98 | 0.97 | 1 | 1.01 | 1 | 1 | 1.01 | 1.01 | 0.99 | 1.08
452 | ПС | 6-10 кВ | Монтаж ячейки токоограничивающего реактора напряжение 10(6) кВ номинальный ток 5000 А одинарный(1 ячейка) |  | 11771 | 0 | 14125.2 | 1 ячейка |  | Р2-19-1 | 0.99 | 1.02 | 1.02 | 1.03 | 1 | 0.99 | 0.99 | 1 | 0.98 | 0.98 | 0.98 | 0.97 | 1 | 1.01 | 1 | 1 | 1.01 | 1.01 | 0.99 | 1.08
453 | ПС | 6-10 кВ | Монтаж ячейки токоограничивающего реактора напряжение 10(6) кВ номинальный ток 6000 А одинарный(1 ячейка) |  | 23287 | 0 | 27944.4 | 1 ячейка |  | Р2-20-1 | 0.99 | 1.02 | 1.02 | 1.03 | 1 | 0.99 | 0.99 | 1 | 0.98 | 0.98 | 0.98 | 0.97 | 1 | 1.01 | 1 | 1 | 1.01 | 1.01 | 0.99 | 1.08
454 | ПС | 6-10 кВ | Монтаж ячейки токоограничивающего реактора напряжение 10(6) кВ номинальный ток 8000 А одинарный(1 ячейка) |  | 25746 | 0 | 30895.2 | 1 ячейка |  | Р2-21-1 | 0.99 | 1.02 | 1.02 | 1.03 | 1 | 0.99 | 0.99 | 1 | 0.98 | 0.98 | 0.98 | 0.97 | 1 | 1.01 | 1 | 1 | 1.01 | 1.01 | 0.99 | 1.08
455 | ПС | 6-10 кВ | Монтаж ячейки токоограничивающего реактора напряжение 10(6) кВ номинальный ток 630 А сдвоенный(1 ячейка) |  | 5117 | 0 | 6140.4 | 1 ячейка |  | Р2-09-2 | 0.99 | 1.02 | 1.02 | 1.03 | 1 | 0.99 | 0.99 | 1 | 0.98 | 0.98 | 0.98 | 0.97 | 1 | 1.01 | 1 | 1 | 1.01 | 1.01 | 0.99 | 1.08
456 | ПС | 6-10 кВ | Монтаж ячейки токоограничивающего реактора напряжение 10(6) кВ номинальный ток 750 А сдвоенный(1 ячейка) |  | 5117 | 0 | 6140.4 | 1 ячейка |  | Р2-10-2 | 0.99 | 1.02 | 1.02 | 1.03 | 1 | 0.99 | 0.99 | 1 | 0.98 | 0.98 | 0.98 | 0.97 | 1 | 1.01 | 1 | 1 | 1.01 | 1.01 | 0.99 | 1.08
457 | ПС | 6-10 кВ | Монтаж ячейки токоограничивающего реактора напряжение 10(6) кВ номинальный ток 800 А сдвоенный(1 ячейка) |  | 5213 | 0 | 6255.6 | 1 ячейка |  | Р2-11-2 | 0.99 | 1.02 | 1.02 | 1.03 | 1 | 0.99 | 0.99 | 1 | 0.98 | 0.98 | 0.98 | 0.97 | 1 | 1.01 | 1 | 1 | 1.01 | 1.01 | 0.99 | 1.08
458 | ПС | 6-10 кВ | Монтаж ячейки токоограничивающего реактора напряжение 10(6) кВ номинальный ток 1000 А сдвоенный(1 ячейка) |  | 5213 | 0 | 6255.6 | 1 ячейка |  | Р2-12-2 | 0.99 | 1.02 | 1.02 | 1.03 | 1 | 0.99 | 0.99 | 1 | 0.98 | 0.98 | 0.98 | 0.97 | 1 | 1.01 | 1 | 1 | 1.01 | 1.01 | 0.99 | 1.08
459 | ПС | 6-10 кВ | Монтаж ячейки токоограничивающего реактора напряжение 10(6) кВ номинальный ток 1600 А сдвоенный(1 ячейка) |  | 6441 | 0 | 7729.2 | 1 ячейка |  | Р2-13-2 | 0.99 | 1.02 | 1.02 | 1.03 | 1 | 0.99 | 0.99 | 1 | 0.98 | 0.98 | 0.98 | 0.97 | 1 | 1.01 | 1 | 1 | 1.01 | 1.01 | 0.99 | 1.08
460 | ПС | 6-10 кВ | Монтаж ячейки токоограничивающего реактора напряжение 10(6) кВ номинальный ток 2000 А сдвоенный(1 ячейка) |  | 11004 | 0 | 13204.8 | 1 ячейка |  | Р2-14-2 | 0.99 | 1.02 | 1.02 | 1.03 | 1 | 0.99 | 0.99 | 1 | 0.98 | 0.98 | 0.98 | 0.97 | 1 | 1.01 | 1 | 1 | 1.01 | 1.01 | 0.99 | 1.08
461 | ПС | 6-10 кВ | Монтаж ячейки токоограничивающего реактора напряжение 10(6) кВ номинальный ток 2500 А сдвоенный(1 ячейка) |  | 11682 | 0 | 14018.4 | 1 ячейка |  | Р2-15-2 | 0.99 | 1.02 | 1.02 | 1.03 | 1 | 0.99 | 0.99 | 1 | 0.98 | 0.98 | 0.98 | 0.97 | 1 | 1.01 | 1 | 1 | 1.01 | 1.01 | 0.99 | 1.08
462 | ПС | 6-10 кВ | Монтаж ячейки токоограничивающего реактора напряжение 10(6) кВ номинальный ток 3000 А сдвоенный(1 ячейка) |  | 11938 | 0 | 14325.6 | 1 ячейка |  | Р2-16-2 | 0.99 | 1.02 | 1.02 | 1.03 | 1 | 0.99 | 0.99 | 1 | 0.98 | 0.98 | 0.98 | 0.97 | 1 | 1.01 | 1 | 1 | 1.01 | 1.01 | 0.99 | 1.08
463 | ПС | 6-10 кВ | Монтаж ячейки токоограничивающего реактора напряжение 10(6) кВ номинальный ток 3200 А сдвоенный(1 ячейка) |  | 15747 | 0 | 18896.4 | 1 ячейка |  | Р2-17-2 | 0.99 | 1.02 | 1.02 | 1.03 | 1 | 0.99 | 0.99 | 1 | 0.98 | 0.98 | 0.98 | 0.97 | 1 | 1.01 | 1 | 1 | 1.01 | 1.01 | 0.99 | 1.08
464 | ПС | 6-10 кВ | Монтаж ячейки токоограничивающего реактора напряжение 10(6) кВ номинальный ток 4000 А сдвоенный(1 ячейка) |  | 15747 | 0 | 18896.4 | 1 ячейка |  | Р2-18-2 | 0.99 | 1.02 | 1.02 | 1.03 | 1 | 0.99 | 0.99 | 1 | 0.98 | 0.98 | 0.98 | 0.97 | 1 | 1.01 | 1 | 1 | 1.01 | 1.01 | 0.99 | 1.08
465 | ПС | 6-10 кВ | Монтаж ячейки токоограничивающего реактора напряжение 10(6) кВ номинальный ток 5000 А сдвоенный(1 ячейка) |  | 20011 | 0 | 24013.2 | 1 ячейка |  | Р2-19-2 | 0.99 | 1.02 | 1.02 | 1.03 | 1 | 0.99 | 0.99 | 1 | 0.98 | 0.98 | 0.98 | 0.97 | 1 | 1.01 | 1 | 1 | 1.01 | 1.01 | 0.99 | 1.08
466 | ПС | 6-10 кВ | Монтаж ячейки токоограничивающего реактора напряжение 10(6) кВ номинальный ток 6000 А сдвоенный(1 ячейка) |  | 39587 | 0 | 47504.4 | 1 ячейка |  | Р2-20-2 | 0.99 | 1.02 | 1.02 | 1.03 | 1 | 0.99 | 0.99 | 1 | 0.98 | 0.98 | 0.98 | 0.97 | 1 | 1.01 | 1 | 1 | 1.01 | 1.01 | 0.99 | 1.08
467 | ПС | 6-10 кВ | Монтаж ячейки токоограничивающего реактора напряжение 10(6) кВ номинальный ток 8000 А сдвоенный(1 ячейка) |  | 43769 | 0 | 52522.8 | 1 ячейка |  | Р2-21-2 | 0.99 | 1.02 | 1.02 | 1.03 | 1 | 0.99 | 0.99 | 1 | 0.98 | 0.98 | 0.98 | 0.97 | 1 | 1.01 | 1 | 1 | 1.01 | 1.01 | 0.99 | 1.08
468 | ПС | 20 кВ | Монтаж ячейки токоограничивающего реактора напряжение 20 кВ номинальный ток 2000 А одинарный(1 ячейка) |  | 8899 | 0 | 10678.8 | 1 ячейка |  | Р2-14-3 | 0.99 | 1.02 | 1.02 | 1.03 | 1 | 0.99 | 0.99 | 1 | 0.98 | 0.98 | 0.98 | 0.97 | 1 | 1.01 | 1 | 1 | 1.01 | 1.01 | 0.99 | 1.08
469 | ПС | 20 кВ | Монтаж ячейки токоограничивающего реактора напряжение 20 кВ номинальный ток 2500 А одинарный(1 ячейка) |  | 9447 | 0 | 11336.4 | 1 ячейка |  | Р2-15-3 | 0.99 | 1.02 | 1.02 | 1.03 | 1 | 0.99 | 0.99 | 1 | 0.98 | 0.98 | 0.98 | 0.97 | 1 | 1.01 | 1 | 1 | 1.01 | 1.01 | 0.99 | 1.08
470 | ПС | 20 кВ | Монтаж ячейки токоограничивающего реактора напряжение 20 кВ номинальный ток 3000 А одинарный(1 ячейка) |  | 9655 | 0 | 11586 | 1 ячейка |  | Р2-16-3 | 0.99 | 1.02 | 1.02 | 1.03 | 1 | 0.99 | 0.99 | 1 | 0.98 | 0.98 | 0.98 | 0.97 | 1 | 1.01 | 1 | 1 | 1.01 | 1.01 | 0.99 | 1.08
471 | ПС | 20 кВ | Монтаж ячейки токоограничивающего реактора напряжение 20 кВ номинальный ток 3200 А одинарный(1 ячейка) |  | 12735 | 0 | 15282 | 1 ячейка |  | Р2-17-3 | 0.99 | 1.02 | 1.02 | 1.03 | 1 | 0.99 | 0.99 | 1 | 0.98 | 0.98 | 0.98 | 0.97 | 1 | 1.01 | 1 | 1 | 1.01 | 1.01 | 0.99 | 1.08
472 | ПС | 20 кВ | Монтаж ячейки токоограничивающего реактора напряжение 20 кВ номинальный ток 4000 А одинарный(1 ячейка) |  | 12735 | 0 | 15282 | 1 ячейка |  | Р2-18-3 | 0.99 | 1.02 | 1.02 | 1.03 | 1 | 0.99 | 0.99 | 1 | 0.98 | 0.98 | 0.98 | 0.97 | 1 | 1.01 | 1 | 1 | 1.01 | 1.01 | 0.99 | 1.08
473 | ПС | 20 кВ | Монтаж ячейки токоограничивающего реактора напряжение 20 кВ номинальный ток 2000 А сдвоенный(1 ячейка) |  | 15129 | 0 | 18154.8 | 1 ячейка |  | Р2-14-4 | 0.99 | 1.02 | 1.02 | 1.03 | 1 | 0.99 | 0.99 | 1 | 0.98 | 0.98 | 0.98 | 0.97 | 1 | 1.01 | 1 | 1 | 1.01 | 1.01 | 0.99 | 1.08
474 | ПС | 20 кВ | Монтаж ячейки токоограничивающего реактора напряжение 20 кВ номинальный ток 2500 А сдвоенный(1 ячейка) |  | 16060 | 0 | 19272 | 1 ячейка |  | Р2-15-4 | 0.99 | 1.02 | 1.02 | 1.03 | 1 | 0.99 | 0.99 | 1 | 0.98 | 0.98 | 0.98 | 0.97 | 1 | 1.01 | 1 | 1 | 1.01 | 1.01 | 0.99 | 1.08
475 | ПС | 20 кВ | Монтаж ячейки токоограничивающего реактора напряжение 20 кВ номинальный ток 3000 А сдвоенный(1 ячейка) |  | 16413 | 0 | 19695.6 | 1 ячейка |  | Р2-16-4 | 0.99 | 1.02 | 1.02 | 1.03 | 1 | 0.99 | 0.99 | 1 | 0.98 | 0.98 | 0.98 | 0.97 | 1 | 1.01 | 1 | 1 | 1.01 | 1.01 | 0.99 | 1.08
476 | ПС | 20 кВ | Монтаж ячейки токоограничивающего реактора напряжение 20 кВ номинальный ток 3200 А сдвоенный(1 ячейка) |  | 21649 | 0 | 25978.8 | 1 ячейка |  | Р2-17-4 | 0.99 | 1.02 | 1.02 | 1.03 | 1 | 0.99 | 0.99 | 1 | 0.98 | 0.98 | 0.98 | 0.97 | 1 | 1.01 | 1 | 1 | 1.01 | 1.01 | 0.99 | 1.08
477 | ПС | 20 кВ | Монтаж ячейки токоограничивающего реактора напряжение 20 кВ номинальный ток 4000 А сдвоенный(1 ячейка) |  | 21649 | 0 | 25978.8 | 1 ячейка |  | Р2-18-4 | 0.99 | 1.02 | 1.02 | 1.03 | 1 | 0.99 | 0.99 | 1 | 0.98 | 0.98 | 0.98 | 0.97 | 1 | 1.01 | 1 | 1 | 1.01 | 1.01 | 0.99 | 1.08
478 | ПС | 35 кВ | Монтаж ячейки токоограничивающего реактора напряжение 35 кВ номинальный ток 100 А одинарный(1 ячейка) |  | 5803 | 0 | 6963.6 | 1 ячейка |  | Р2-03-5 | 0.99 | 1.02 | 1.02 | 1.03 | 1 | 0.99 | 0.99 | 1 | 0.98 | 0.98 | 0.98 | 0.97 | 1 | 1.01 | 1 | 1 | 1.01 | 1.01 | 0.99 | 1.08
479 | ПС | 35 кВ | Монтаж ячейки токоограничивающего реактора напряжение 35 кВ номинальный ток 200 А одинарный(1 ячейка) |  | 5803 | 0 | 6963.6 | 1 ячейка |  | Р2-04-5 | 0.99 | 1.02 | 1.02 | 1.03 | 1 | 0.99 | 0.99 | 1 | 0.98 | 0.98 | 0.98 | 0.97 | 1 | 1.01 | 1 | 1 | 1.01 | 1.01 | 0.99 | 1.08
480 | ПС | 35 кВ | Монтаж ячейки токоограничивающего реактора напряжение 35 кВ номинальный ток 250 А одинарный(1 ячейка) |  | 5803 | 0 | 6963.6 | 1 ячейка |  | Р2-05-5 | 0.99 | 1.02 | 1.02 | 1.03 | 1 | 0.99 | 0.99 | 1 | 0.98 | 0.98 | 0.98 | 0.97 | 1 | 1.01 | 1 | 1 | 1.01 | 1.01 | 0.99 | 1.08
481 | ПС | 35 кВ | Монтаж ячейки токоограничивающего реактора напряжение 35 кВ номинальный ток 400 А одинарный(1 ячейка) |  | 5803 | 0 | 6963.6 | 1 ячейка |  | Р2-06-5 | 0.99 | 1.02 | 1.02 | 1.03 | 1 | 0.99 | 0.99 | 1 | 0.98 | 0.98 | 0.98 | 0.97 | 1 | 1.01 | 1 | 1 | 1.01 | 1.01 | 0.99 | 1.08
482 | ПС | 35 кВ | Монтаж ячейки токоограничивающего реактора напряжение 35 кВ номинальный ток 500 А одинарный(1 ячейка) |  | 5803 | 0 | 6963.6 | 1 ячейка |  | Р2-07-5 | 0.99 | 1.02 | 1.02 | 1.03 | 1 | 0.99 | 0.99 | 1 | 0.98 | 0.98 | 0.98 | 0.97 | 1 | 1.01 | 1 | 1 | 1.01 | 1.01 | 0.99 | 1.08
483 | ПС | 35 кВ | Монтаж ячейки токоограничивающего реактора напряжение 35 кВ номинальный ток 600 А одинарный(1 ячейка) |  | 5803 | 0 | 6963.6 | 1 ячейка |  | Р2-08-5 | 0.99 | 1.02 | 1.02 | 1.03 | 1 | 0.99 | 0.99 | 1 | 0.98 | 0.98 | 0.98 | 0.97 | 1 | 1.01 | 1 | 1 | 1.01 | 1.01 | 0.99 | 1.08
484 | ПС | 35 кВ | Монтаж ячейки токоограничивающего реактора напряжение 35 кВ номинальный ток 630 А одинарный(1 ячейка) |  | 5803 | 0 | 6963.6 | 1 ячейка |  | Р2-09-5 | 0.99 | 1.02 | 1.02 | 1.03 | 1 | 0.99 | 0.99 | 1 | 0.98 | 0.98 | 0.98 | 0.97 | 1 | 1.01 | 1 | 1 | 1.01 | 1.01 | 0.99 | 1.08
485 | ПС | 35 кВ | Монтаж ячейки токоограничивающего реактора напряжение 35 кВ номинальный ток 750 А одинарный(1 ячейка) |  | 5803 | 0 | 6963.6 | 1 ячейка |  | Р2-10-5 | 0.99 | 1.02 | 1.02 | 1.03 | 1 | 0.99 | 0.99 | 1 | 0.98 | 0.98 | 0.98 | 0.97 | 1 | 1.01 | 1 | 1 | 1.01 | 1.01 | 0.99 | 1.08
486 | ПС | 35 кВ | Монтаж ячейки токоограничивающего реактора напряжение 35 кВ номинальный ток 800 А одинарный(1 ячейка) |  | 5803 | 0 | 6963.6 | 1 ячейка |  | Р2-11-5 | 0.99 | 1.02 | 1.02 | 1.03 | 1 | 0.99 | 0.99 | 1 | 0.98 | 0.98 | 0.98 | 0.97 | 1 | 1.01 | 1 | 1 | 1.01 | 1.01 | 0.99 | 1.08
487 | ПС | 35 кВ | Монтаж ячейки токоограничивающего реактора напряжение 35 кВ номинальный ток 1000 А одинарный(1 ячейка) |  | 5803 | 0 | 6963.6 | 1 ячейка |  | Р2-12-5 | 0.99 | 1.02 | 1.02 | 1.03 | 1 | 0.99 | 0.99 | 1 | 0.98 | 0.98 | 0.98 | 0.97 | 1 | 1.01 | 1 | 1 | 1.01 | 1.01 | 0.99 | 1.08
488 | ПС | 35 кВ | Монтаж ячейки токоограничивающего реактора напряжение 35 кВ номинальный ток 1600 А одинарный(1 ячейка) |  | 9853 | 0 | 11823.6 | 1 ячейка |  | Р2-13-5 | 0.99 | 1.02 | 1.02 | 1.03 | 1 | 0.99 | 0.99 | 1 | 0.98 | 0.98 | 0.98 | 0.97 | 1 | 1.01 | 1 | 1 | 1.01 | 1.01 | 0.99 | 1.08
489 | ПС | 35 кВ | Монтаж ячейки токоограничивающего реактора напряжение 35 кВ номинальный ток 2000 А одинарный(1 ячейка) |  | 12251 | 0 | 14701.2 | 1 ячейка |  | Р2-14-5 | 0.99 | 1.02 | 1.02 | 1.03 | 1 | 0.99 | 0.99 | 1 | 0.98 | 0.98 | 0.98 | 0.97 | 1 | 1.01 | 1 | 1 | 1.01 | 1.01 | 0.99 | 1.08
490 | ПС | 35 кВ | Монтаж ячейки токоограничивающего реактора напряжение 35 кВ номинальный ток 2500 А одинарный(1 ячейка) |  | 13291 | 0 | 15949.2 | 1 ячейка |  | Р2-15-5 | 0.99 | 1.02 | 1.02 | 1.03 | 1 | 0.99 | 0.99 | 1 | 0.98 | 0.98 | 0.98 | 0.97 | 1 | 1.01 | 1 | 1 | 1.01 | 1.01 | 0.99 | 1.08
491 | ПС | 35 кВ | Монтаж ячейки токоограничивающего реактора напряжение 35 кВ номинальный ток 3000 А одинарный(1 ячейка) |  | 13291 | 0 | 15949.2 | 1 ячейка |  | Р2-16-5 | 0.99 | 1.02 | 1.02 | 1.03 | 1 | 0.99 | 0.99 | 1 | 0.98 | 0.98 | 0.98 | 0.97 | 1 | 1.01 | 1 | 1 | 1.01 | 1.01 | 0.99 | 1.08
492 | ПС | 110 кВ | Монтаж ячейки токоограничивающего реактора напряжение 110 кВ номинальный ток 350 А одинарный(1 ячейка) |  | 3901 | 0 | 4681.2 | 1 ячейка |  | Р3-01-1 | 0.99 | 1.02 | 1.02 | 1.03 | 1 | 0.99 | 0.99 | 1 | 0.98 | 0.98 | 0.98 | 0.97 | 1 | 1.01 | 1 | 1 | 1.01 | 1.01 | 0.99 | 1.08
493 | ПС | 110 кВ | Монтаж ячейки токоограничивающего реактора напряжение 110 кВ номинальный ток 1000 А, сопротивление 2,5 Ом(1 ячейка) |  | 14094 | 0 | 16912.8 | 1 ячейка |  | Р3-02-1 | 0.99 | 1.02 | 1.02 | 1.03 | 1 | 0.99 | 0.99 | 1 | 0.98 | 0.98 | 0.98 | 0.97 | 1 | 1.01 | 1 | 1 | 1.01 | 1.01 | 0.99 | 1.08
494 | ПС | 110 кВ | Монтаж ячейки токоограничивающего реактора напряжение 110 кВ номинальный ток 1000 А, сопротивление 3 Ом(1 ячейка) |  | 15306 | 0 | 18367.2 | 1 ячейка |  | Р3-03-1 | 0.99 | 1.02 | 1.02 | 1.03 | 1 | 0.99 | 0.99 | 1 | 0.98 | 0.98 | 0.98 | 0.97 | 1 | 1.01 | 1 | 1 | 1.01 | 1.01 | 0.99 | 1.08
495 | ПС | 110 кВ | Монтаж ячейки токоограничивающего реактора напряжение 110 кВ номинальный ток 1000 А, сопротивление 6,5 Ом(1 ячейка) |  | 23795 | 0 | 28554 | 1 ячейка |  | Р3-04-1 | 0.99 | 1.02 | 1.02 | 1.03 | 1 | 0.99 | 0.99 | 1 | 0.98 | 0.98 | 0.98 | 0.97 | 1 | 1.01 | 1 | 1 | 1.01 | 1.01 | 0.99 | 1.08
496 | ПС | 110 кВ | Монтаж ячейки токоограничивающего реактора напряжение 110 кВ номинальный ток 1000 А, сопротивление 7,25 Ом(1 ячейка) |  | 25916 | 0 | 31099.2 | 1 ячейка |  | Р3-05-1 | 0.99 | 1.02 | 1.02 | 1.03 | 1 | 0.99 | 0.99 | 1 | 0.98 | 0.98 | 0.98 | 0.97 | 1 | 1.01 | 1 | 1 | 1.01 | 1.01 | 0.99 | 1.08
497 | ПС | 110 кВ | Монтаж ячейки токоограничивающего реактора напряжение 110 кВ номинальный ток 1000 А, сопротивление 22 Ом(1 ячейка) |  | 55820 | 0 | 66984 | 1 ячейка |  | Р3-06-1 | 0.99 | 1.02 | 1.02 | 1.03 | 1 | 0.99 | 0.99 | 1 | 0.98 | 0.98 | 0.98 | 0.97 | 1 | 1.01 | 1 | 1 | 1.01 | 1.01 | 0.99 | 1.08
498 | ПС | 110 кВ | Монтаж ячейки токоограничивающего реактора напряжение 110 кВ номинальный ток 1250 А(1 ячейка) |  | 33186 | 0 | 39823.2 | 1 ячейка |  | Р3-07-1 | 0.99 | 1.02 | 1.02 | 1.03 | 1 | 0.99 | 0.99 | 1 | 0.98 | 0.98 | 0.98 | 0.97 | 1 | 1.01 | 1 | 1 | 1.01 | 1.01 | 0.99 | 1.08
499 | ПС | 110 кВ | Монтаж ячейки токоограничивающего реактора напряжение 110 кВ номинальный ток 1500 А(1 ячейка) |  | 34750 | 0 | 41700 | 1 ячейка |  | Р3-08-1 | 0.99 | 1.02 | 1.02 | 1.03 | 1 | 0.99 | 0.99 | 1 | 0.98 | 0.98 | 0.98 | 0.97 | 1 | 1.01 | 1 | 1 | 1.01 | 1.01 | 0.99 | 1.08
500 | ПС | 110 кВ | Монтаж ячейки токоограничивающего реактора напряжение 110 кВ номинальный ток 1600 А, сопротивление 2 Ом(1 ячейка) |  | 18980 | 0 | 22776 | 1 ячейка |  | Р3-09-1 | 0.99 | 1.02 | 1.02 | 1.03 | 1 | 0.99 | 0.99 | 1 | 0.98 | 0.98 | 0.98 | 0.97 | 1 | 1.01 | 1 | 1 | 1.01 | 1.01 | 0.99 | 1.08
501 | ПС | 110 кВ | Монтаж ячейки токоограничивающего реактора напряжение 110 кВ номинальный ток 1600 А, сопротивление 2,5 Ом(1 ячейка) |  | 20846 | 0 | 25015.2 | 1 ячейка |  | Р3-10-1 | 0.99 | 1.02 | 1.02 | 1.03 | 1 | 0.99 | 0.99 | 1 | 0.98 | 0.98 | 0.98 | 0.97 | 1 | 1.01 | 1 | 1 | 1.01 | 1.01 | 0.99 | 1.08
502 | ПС | 110 кВ | Монтаж ячейки токоограничивающего реактора напряжение 110 кВ номинальный ток 1600 А, сопротивление 9,54 Ом(1 ячейка) |  | 35591 | 0 | 42709.2 | 1 ячейка |  | Р3-11-1 | 0.99 | 1.02 | 1.02 | 1.03 | 1 | 0.99 | 0.99 | 1 | 0.98 | 0.98 | 0.98 | 0.97 | 1 | 1.01 | 1 | 1 | 1.01 | 1.01 | 0.99 | 1.08
503 | ПС | 110 кВ | Монтаж ячейки токоограничивающего реактора напряжение 110 кВ номинальный ток 2000 А(1 ячейка) |  | 22191 | 0 | 26629.2 | 1 ячейка |  | Р3-12-1 | 0.99 | 1.02 | 1.02 | 1.03 | 1 | 0.99 | 0.99 | 1 | 0.98 | 0.98 | 0.98 | 0.97 | 1 | 1.01 | 1 | 1 | 1.01 | 1.01 | 0.99 | 1.08
504 | ПС | 110 кВ | Монтаж ячейки токоограничивающего реактора напряжение 110 кВ номинальный ток 4000 А(1 ячейка) |  | 47854 | 0 | 57424.8 | 1 ячейка |  | Р3-13-1 | 0.99 | 1.02 | 1.02 | 1.03 | 1 | 0.99 | 0.99 | 1 | 0.98 | 0.98 | 0.98 | 0.97 | 1 | 1.01 | 1 | 1 | 1.01 | 1.01 | 0.99 | 1.08
505 | ПС | 220 кВ | Монтаж ячейки токоограничивающего реактора напряжение 220 кВ номинальный ток 350 А(1 ячейка) |  | 8098 | 0 | 9717.6 | 1 ячейка |  | Р3-01-2 | 0.99 | 1.02 | 1.02 | 1.03 | 1 | 0.99 | 0.99 | 1 | 0.98 | 0.98 | 0.98 | 0.97 | 1 | 1.01 | 1 | 1 | 1.01 | 1.01 | 0.99 | 1.08
506 | ПС | 220 кВ | Монтаж ячейки токоограничивающего реактора напряжение 220 кВ номинальный ток 1000 А, сопротивление 2,5 Ом(1 ячейка) |  | 15498 | 0 | 18597.6 | 1 ячейка |  | Р3-02-2 | 0.99 | 1.02 | 1.02 | 1.03 | 1 | 0.99 | 0.99 | 1 | 0.98 | 0.98 | 0.98 | 0.97 | 1 | 1.01 | 1 | 1 | 1.01 | 1.01 | 0.99 | 1.08
507 | ПС | 220 кВ | Монтаж ячейки токоограничивающего реактора напряжение 220 кВ номинальный ток 1000 А, сопротивление 3 Ом(1 ячейка) |  | 18497 | 0 | 22196.4 | 1 ячейка |  | Р3-03-2 | 0.99 | 1.02 | 1.02 | 1.03 | 1 | 0.99 | 0.99 | 1 | 0.98 | 0.98 | 0.98 | 0.97 | 1 | 1.01 | 1 | 1 | 1.01 | 1.01 | 0.99 | 1.08
508 | ПС | 220 кВ | Монтаж ячейки токоограничивающего реактора напряжение 220 кВ номинальный ток 1000 А, сопротивление 6,5 Ом(1 ячейка) |  | 29045 | 0 | 34854 | 1 ячейка |  | Р3-04-2 | 0.99 | 1.02 | 1.02 | 1.03 | 1 | 0.99 | 0.99 | 1 | 0.98 | 0.98 | 0.98 | 0.97 | 1 | 1.01 | 1 | 1 | 1.01 | 1.01 | 0.99 | 1.08
509 | ПС | 220 кВ | Монтаж ячейки токоограничивающего реактора напряжение 220 кВ номинальный ток 1000 А, сопротивление 7,25 Ом(1 ячейка) |  | 31682 | 0 | 38018.4 | 1 ячейка |  | Р3-05-2 | 0.99 | 1.02 | 1.02 | 1.03 | 1 | 0.99 | 0.99 | 1 | 0.98 | 0.98 | 0.98 | 0.97 | 1 | 1.01 | 1 | 1 | 1.01 | 1.01 | 0.99 | 1.08
510 | ПС | 220 кВ | Монтаж ячейки токоограничивающего реактора напряжение 220 кВ номинальный ток 1000 А, сопротивление 22 Ом(1 ячейка) |  | 68840 | 0 | 82608 | 1 ячейка |  | Р3-06-2 | 0.99 | 1.02 | 1.02 | 1.03 | 1 | 0.99 | 0.99 | 1 | 0.98 | 0.98 | 0.98 | 0.97 | 1 | 1.01 | 1 | 1 | 1.01 | 1.01 | 0.99 | 1.08
511 | ПС | 220 кВ | Монтаж ячейки токоограничивающего реактора напряжение 220 кВ номинальный ток 1250 А(1 ячейка) |  | 46514 | 0 | 55816.8 | 1 ячейка |  | Р3-07-2 | 0.99 | 1.02 | 1.02 | 1.03 | 1 | 0.99 | 0.99 | 1 | 0.98 | 0.98 | 0.98 | 0.97 | 1 | 1.01 | 1 | 1 | 1.01 | 1.01 | 0.99 | 1.08
512 | ПС | 220 кВ | Монтаж ячейки токоограничивающего реактора напряжение 220 кВ номинальный ток 1500 А(1 ячейка) |  | 48747 | 0 | 58496.4 | 1 ячейка |  | Р3-08-2 | 0.99 | 1.02 | 1.02 | 1.03 | 1 | 0.99 | 0.99 | 1 | 0.98 | 0.98 | 0.98 | 0.97 | 1 | 1.01 | 1 | 1 | 1.01 | 1.01 | 0.99 | 1.08
513 | ПС | 220 кВ | Монтаж ячейки токоограничивающего реактора напряжение 220 кВ номинальный ток 1600 А, сопротивление 2 Ом(1 ячейка) |  | 27329 | 0 | 32794.8 | 1 ячейка |  | Р3-09-2 | 0.99 | 1.02 | 1.02 | 1.03 | 1 | 0.99 | 0.99 | 1 | 0.98 | 0.98 | 0.98 | 0.97 | 1 | 1.01 | 1 | 1 | 1.01 | 1.01 | 0.99 | 1.08
514 | ПС | 220 кВ | Монтаж ячейки токоограничивающего реактора напряжение 220 кВ номинальный ток 1600 А, сопротивление 2,5 Ом(1 ячейка) |  | 30110 | 0 | 36132 | 1 ячейка |  | Р3-10-2 | 0.99 | 1.02 | 1.02 | 1.03 | 1 | 0.99 | 0.99 | 1 | 0.98 | 0.98 | 0.98 | 0.97 | 1 | 1.01 | 1 | 1 | 1.01 | 1.01 | 0.99 | 1.08
515 | ПС | 220 кВ | Монтаж ячейки токоограничивающего реактора напряжение 220 кВ номинальный ток 1600 А, сопротивление 9,54 Ом(1 ячейка) |  | 52088 | 0 | 62505.6 | 1 ячейка |  | Р3-11-2 | 0.99 | 1.02 | 1.02 | 1.03 | 1 | 0.99 | 0.99 | 1 | 0.98 | 0.98 | 0.98 | 0.97 | 1 | 1.01 | 1 | 1 | 1.01 | 1.01 | 0.99 | 1.08
516 | ПС | 220 кВ | Монтаж ячейки токоограничивающего реактора напряжение 220 кВ номинальный ток 2000 А(1 ячейка) |  | 27052 | 0 | 32462.4 | 1 ячейка |  | Р3-12-2 | 0.99 | 1.02 | 1.02 | 1.03 | 1 | 0.99 | 0.99 | 1 | 0.98 | 0.98 | 0.98 | 0.97 | 1 | 1.01 | 1 | 1 | 1.01 | 1.01 | 0.99 | 1.08
517 | ПС | 220 кВ | Монтаж ячейки токоограничивающего реактора напряжение 220 кВ номинальный ток 4000 А(1 ячейка) |  | 53357 | 0 | 64028.4 | 1 ячейка |  | Р3-13-2 | 0.99 | 1.02 | 1.02 | 1.03 | 1 | 0.99 | 0.99 | 1 | 0.98 | 0.98 | 0.98 | 0.97 | 1 | 1.01 | 1 | 1 | 1.01 | 1.01 | 0.99 | 1.08
518 | ПС | 110 кВ | Монтаж БСК 15 МВАр напряжением 110 кВ(1 ед.) |  | 19571 | 0 | 23485.2 | 1 ед. |  | Р4-01-1 | 0.99 | 1.02 | 1.02 | 1.03 | 1 | 0.99 | 0.99 | 1 | 0.98 | 0.98 | 0.98 | 0.97 | 1 | 1.01 | 1 | 1 | 1.01 | 1.01 | 0.99 | 1.08
519 | ПС | 110 кВ | Монтаж БСК 25 МВАр напряжением 110 кВ(1 ед.) |  | 19571 | 0 | 23485.2 | 1 ед. |  | Р4-02-1 | 0.99 | 1.02 | 1.02 | 1.03 | 1 | 0.99 | 0.99 | 1 | 0.98 | 0.98 | 0.98 | 0.97 | 1 | 1.01 | 1 | 1 | 1.01 | 1.01 | 0.99 | 1.08
520 | ПС | 110 кВ | Монтаж БСК 38 МВАр напряжением 110 кВ(1 ед.) |  | 31325 | 0 | 37590 | 1 ед. |  | Р4-03-1 | 0.99 | 1.02 | 1.02 | 1.03 | 1 | 0.99 | 0.99 | 1 | 0.98 | 0.98 | 0.98 | 0.97 | 1 | 1.01 | 1 | 1 | 1.01 | 1.01 | 0.99 | 1.08
521 | ПС | 110 кВ | Монтаж БСК 50-52 МВАр напряжением 110 кВ(1 ед.) |  | 34264 | 0 | 41116.8 | 1 ед. |  | Р4-04-1 | 0.99 | 1.02 | 1.02 | 1.03 | 1 | 0.99 | 0.99 | 1 | 0.98 | 0.98 | 0.98 | 0.97 | 1 | 1.01 | 1 | 1 | 1.01 | 1.01 | 0.99 | 1.08
522 | ПС | 220 кВ | Монтаж БСК 20-25 МВАр напряжением 220 кВ(1 ед.) |  | 31448 | 0 | 37737.6 | 1 ед. |  | Р4-07-1 | 0.99 | 1.02 | 1.02 | 1.03 | 1 | 0.99 | 0.99 | 1 | 0.98 | 0.98 | 0.98 | 0.97 | 1 | 1.01 | 1 | 1 | 1.01 | 1.01 | 0.99 | 1.08
523 | ПС | 220 кВ | Монтаж БСК 50-52 МВАр напряжением 220 кВ(1 ед.) |  | 42347 | 0 | 50816.4 | 1 ед. |  | Р4-09-1 | 0.99 | 1.02 | 1.02 | 1.03 | 1 | 0.99 | 0.99 | 1 | 0.98 | 0.98 | 0.98 | 0.97 | 1 | 1.01 | 1 | 1 | 1.01 | 1.01 | 0.99 | 1.08
524 | ПС | 220 кВ | Монтаж БСК 75-78 МВАр напряжением 220 кВ(1 ед.) |  | 56312 | 0 | 67574.4 | 1 ед. |  | Р4-11-1 | 0.99 | 1.02 | 1.02 | 1.03 | 1 | 0.99 | 0.99 | 1 | 0.98 | 0.98 | 0.98 | 0.97 | 1 | 1.01 | 1 | 1 | 1.01 | 1.01 | 0.99 | 1.08
525 | ПС | 220 кВ | Монтаж БСК 100 МВАр напряжением 220 кВ(1 ед.) |  | 68007 | 0 | 81608.4 | 1 ед. |  | Р4-12-1 | 0.99 | 1.02 | 1.02 | 1.03 | 1 | 0.99 | 0.99 | 1 | 0.98 | 0.98 | 0.98 | 0.97 | 1 | 1.01 | 1 | 1 | 1.01 | 1.01 | 0.99 | 1.08
526 | ПС | 220 кВ | Монтаж ШР 75-78 МВАр напряжением 220 кВ(1 ед.) |  | 94263 | 0 | 113115.6 | 1 ед. |  | Р4-11-2 | 0.99 | 1.02 | 1.02 | 1.03 | 1 | 0.99 | 0.99 | 1 | 0.98 | 0.98 | 0.98 | 0.97 | 1 | 1.01 | 1 | 1 | 1.01 | 1.01 | 0.99 | 1.08
527 | ПС | 110 кВ | Монтаж УШР 25 МВАр напряжением 110 кВ(1 ед.) |  | 147661 | 0 | 177193.2 | 1 ед. |  | Р4-02-3 | 0.99 | 1.02 | 1.02 | 1.03 | 1 | 0.99 | 0.99 | 1 | 0.98 | 0.98 | 0.98 | 0.97 | 1 | 1.01 | 1 | 1 | 1.01 | 1.01 | 0.99 | 1.08
528 | ПС | 110 кВ | Монтаж УШР 50-52 МВАр напряжением 110 кВ(1 ед.) |  | 193991 | 0 | 232789.2 | 1 ед. |  | Р4-04-3 | 0.99 | 1.02 | 1.02 | 1.03 | 1 | 0.99 | 0.99 | 1 | 0.98 | 0.98 | 0.98 | 0.97 | 1 | 1.01 | 1 | 1 | 1.01 | 1.01 | 0.99 | 1.08
529 | ПС | 110 кВ | Монтаж УШР 125 МВАр напряжением 110 кВ(1 ед.) |  | 290218 | 0 | 348261.6 | 1 ед. |  | Р4-05-3 | 0.99 | 1.02 | 1.02 | 1.03 | 1 | 0.99 | 0.99 | 1 | 0.98 | 0.98 | 0.98 | 0.97 | 1 | 1.01 | 1 | 1 | 1.01 | 1.01 | 0.99 | 1.08
530 | ПС | 220 кВ | Монтаж УШР 15 МВАр напряжением 220 кВ(1 ед.) |  | 146516 | 0 | 175819.2 | 1 ед. |  | Р4-06-3 | 0.99 | 1.02 | 1.02 | 1.03 | 1 | 0.99 | 0.99 | 1 | 0.98 | 0.98 | 0.98 | 0.97 | 1 | 1.01 | 1 | 1 | 1.01 | 1.01 | 0.99 | 1.08
531 | ПС | 220 кВ | Монтаж УШР 20-25 МВАр напряжением 220 кВ(1 ед.) |  | 147661 | 0 | 177193.2 | 1 ед. |  | Р4-07-3 | 0.99 | 1.02 | 1.02 | 1.03 | 1 | 0.99 | 0.99 | 1 | 0.98 | 0.98 | 0.98 | 0.97 | 1 | 1.01 | 1 | 1 | 1.01 | 1.01 | 0.99 | 1.08
532 | ПС | 220 кВ | Монтаж УШР 30 МВАр напряжением 220 кВ(1 ед.) |  | 156578 | 0 | 187893.6 | 1 ед. |  | Р4-08-3 | 0.99 | 1.02 | 1.02 | 1.03 | 1 | 0.99 | 0.99 | 1 | 0.98 | 0.98 | 0.98 | 0.97 | 1 | 1.01 | 1 | 1 | 1.01 | 1.01 | 0.99 | 1.08
533 | ПС | 220 кВ | Монтаж УШР 50-52 МВАр напряжением 220 кВ(1 ед.) |  | 193990 | 0 | 232788 | 1 ед. |  | Р4-09-3 | 0.99 | 1.02 | 1.02 | 1.03 | 1 | 0.99 | 0.99 | 1 | 0.98 | 0.98 | 0.98 | 0.97 | 1 | 1.01 | 1 | 1 | 1.01 | 1.01 | 0.99 | 1.08
534 | ПС | 220 кВ | Монтаж УШР 63 МВАр напряжением 220 кВ(1 ед.) |  | 199335 | 0 | 239202 | 1 ед. |  | Р4-10-3 | 0.99 | 1.02 | 1.02 | 1.03 | 1 | 0.99 | 0.99 | 1 | 0.98 | 0.98 | 0.98 | 0.97 | 1 | 1.01 | 1 | 1 | 1.01 | 1.01 | 0.99 | 1.08
535 | ПС | 220 кВ | Монтаж УШР 100 МВАр напряжением 220 кВ(1 ед.) |  | 264776 | 0 | 317731.2 | 1 ед. |  | Р4-12-3 | 0.99 | 1.02 | 1.02 | 1.03 | 1 | 0.99 | 0.99 | 1 | 0.98 | 0.98 | 0.98 | 0.97 | 1 | 1.01 | 1 | 1 | 1.01 | 1.01 | 0.99 | 1.08
536 | ПС | 220 кВ | Монтаж УШР 110 МВАр напряжением 220 кВ(1 ед.) |  | 312903 | 0 | 375483.6 | 1 ед. |  | Р4-13-3 | 0.99 | 1.02 | 1.02 | 1.03 | 1 | 0.99 | 0.99 | 1 | 0.98 | 0.98 | 0.98 | 0.97 | 1 | 1.01 | 1 | 1 | 1.01 | 1.01 | 0.99 | 1.08
537 | ПС | - | Монтаж БСК (установка конденсаторная)(1 МВАр) |  | 386 | 0 | 463.2 | 1 МВАр |  | Р5-01 | 0.99 | 1.02 | 1.02 | 1.03 | 1 | 0.99 | 0.99 | 1 | 0.98 | 0.98 | 0.98 | 0.97 | 1 | 1.01 | 1 | 1 | 1.01 | 1.01 | 0.99 | 1.08
538 | ПС | - | Монтаж ШР (компенсирующий реактор)(1 МВАр) |  | 1158 | 0 | 1389.6 | 1 МВАр |  | Р5-02 | 0.99 | 1.02 | 1.02 | 1.03 | 1 | 0.99 | 0.99 | 1 | 0.98 | 0.98 | 0.98 | 0.97 | 1 | 1.01 | 1 | 1 | 1.01 | 1.01 | 0.99 | 1.08
539 | ПС | - | Монтаж СТК(1 МВАр) |  | 3336 | 0 | 4003.2 | 1 МВАр |  | Р5-03 | 0.99 | 1.02 | 1.02 | 1.03 | 1 | 0.99 | 0.99 | 1 | 0.98 | 0.98 | 0.98 | 0.97 | 1 | 1.01 | 1 | 1 | 1.01 | 1.01 | 0.99 | 1.08
540 | ПС | 6-20 кВ | Строительство КТП 25 кВА (киоскового типа) напряжение 6-20 кВ(1 ед.) |  | 648 | 0 | 777.6 | 1 ед. |  | Э1-01-1 | 0.99 | 1.02 | 1.12 | 1.03 | 1 | 0.99 | 0.99 | 1 | 0.98 | 0.98 | 0.98 | 0.97 | 1 | 1.01 | 1 | 1 | 1.01 | 1.01 | 0.99 | 1.08
541 | ПС | 6-20 кВ | Строительство КТП 40 кВА (киоскового типа) напряжение 6-20 кВ(1 ед.) |  | 656 | 0 | 787.2 | 1 ед. |  | Э1-02-1 | 0.99 | 1.02 | 1.02 | 1.03 | 1 | 0.99 | 0.99 | 1 | 0.98 | 0.98 | 0.98 | 0.97 | 1 | 1.01 | 1 | 1 | 1.01 | 1.01 | 0.99 | 1.08
542 | ПС | 6-20 кВ | Строительство КТП 63 кВА (киоскового типа) напряжение 6-20 кВ(1 ед.) |  | 675 | 0 | 810 | 1 ед. |  | Э1-03-1 | 0.99 | 1.02 | 1.02 | 1.03 | 1 | 0.99 | 0.99 | 1 | 0.98 | 0.98 | 0.98 | 0.97 | 1 | 1.01 | 1 | 1 | 1.01 | 1.01 | 0.99 | 1.08
543 | ПС | 6-20 кВ | Строительство КТП 100 кВА (киоскового типа) напряжение 6-20 кВ(1 ед.) |  | 710 | 0 | 852 | 1 ед. |  | Э1-04-1 | 0.99 | 1.02 | 1.02 | 1.03 | 1 | 0.99 | 0.99 | 1 | 0.98 | 0.98 | 0.98 | 0.97 | 1 | 1.01 | 1 | 1 | 1.01 | 1.01 | 0.99 | 1.08
544 | ПС | 6-20 кВ | Строительство КТП 160 кВА (киоскового типа) напряжение 6-20 кВ(1 ед.) |  | 750 | 0 | 900 | 1 ед. |  | Э1-05-1 | 0.99 | 1.02 | 1.02 | 1.03 | 1 | 0.99 | 0.99 | 1 | 0.98 | 0.98 | 0.98 | 0.97 | 1 | 1.01 | 1 | 1 | 1.01 | 1.01 | 0.99 | 1.08
545 | ПС | 6-20 кВ | Строительство КТП 250 кВА (киоскового типа) напряжение 6-20 кВ(1 ед.) |  | 800 | 0 | 960 | 1 ед. |  | Э1-06-1 | 0.99 | 1.02 | 1.02 | 1.03 | 1 | 0.99 | 0.99 | 1 | 0.98 | 0.98 | 0.98 | 0.97 | 1 | 1.01 | 1 | 1 | 1.01 | 1.01 | 0.99 | 1.08
546 | ПС | 6-20 кВ | Строительство КТП 400 кВА (киоскового типа) напряжение 6-20 кВ(1 ед.) |  | 1025 | 0 | 1230 | 1 ед. |  | Э1-07-1 | 0.99 | 1.02 | 1.02 | 1.03 | 1 | 0.99 | 0.99 | 1 | 0.98 | 0.98 | 0.98 | 0.97 | 1 | 1.01 | 1 | 1 | 1.01 | 1.01 | 0.99 | 1.08
547 | ПС | 6-20 кВ | Строительство КТП 630 кВА (киоскового типа) напряжение 6-20 кВ(1 ед.) |  | 2153 | 0 | 2583.6 | 1 ед. |  | Э1-08-1 | 0.99 | 1.02 | 1.02 | 1.03 | 1 | 0.99 | 0.99 | 1 | 0.98 | 0.98 | 0.98 | 0.97 | 1 | 1.01 | 1 | 1 | 1.01 | 1.01 | 0.99 | 1.08
548 | ПС | 6-20 кВ | Строительство КТП 1000 кВА (киоскового типа) напряжение 6-20 кВ(1 ед.) |  | 2297 | 0 | 2756.4 | 1 ед. |  | Э1-09-1 | 0.99 | 1.02 | 1.02 | 1.03 | 1 | 0.99 | 0.99 | 1 | 0.98 | 0.98 | 0.98 | 0.97 | 1 | 1.01 | 1 | 1 | 1.01 | 1.01 | 0.99 | 1.08
549 | ПС | 6-20 кВ | Строительство КТП 1250 кВА (киоскового типа) напряжение 6-20 кВ(1 ед.) |  | 2645 | 0 | 3174 | 1 ед. |  | Э1-10-1 | 0.99 | 1.02 | 1.02 | 1.03 | 1 | 0.99 | 0.99 | 1 | 0.98 | 0.98 | 0.98 | 0.97 | 1 | 1.01 | 1 | 1 | 1.01 | 1.01 | 0.99 | 1.08
550 | ПС | 6-20 кВ | Строительство КТП 1600 кВА (киоскового типа) напряжение 6-20 кВ(1 ед.) |  | 2812 | 0 | 3374.4 | 1 ед. |  | Э1-11-1 | 0.99 | 1.02 | 1.02 | 1.03 | 1 | 0.99 | 0.99 | 1 | 0.98 | 0.98 | 0.98 | 0.97 | 1 | 1.01 | 1 | 1 | 1.01 | 1.01 | 0.99 | 1.08
551 | ПС | 6-20 кВ | Строительство КТП 2500 кВА (киоскового типа) напряжение 6-20 кВ(1 ед.) |  | 3471 | 0 | 4165.2 | 1 ед. |  | Э1-12-1 | 0.99 | 1.02 | 1.02 | 1.03 | 1 | 0.99 | 0.99 | 1 | 0.98 | 0.98 | 0.98 | 0.97 | 1 | 1.01 | 1 | 1 | 1.01 | 1.01 | 0.99 | 1.08
552 | ПС | 6-20 кВ | Строительство КТП 2х25 кВА (киоскового типа) напряжение 6-20 кВ(1 ед.) |  | 1698 | 0 | 2037.6 | 1 ед. |  | Э1-01-2 | 0.99 | 1.02 | 1.02 | 1.03 | 1 | 0.99 | 0.99 | 1 | 0.98 | 0.98 | 0.98 | 0.97 | 1 | 1.01 | 1 | 1 | 1.01 | 1.01 | 0.99 | 1.08
553 | ПС | 6-20 кВ | Строительство КТП 2х40 кВА (киоскового типа) напряжение 6-20 кВ(1 ед.) |  | 1890 | 0 | 2268 | 1 ед. |  | Э1-02-2 | 0.99 | 1.02 | 1.02 | 1.03 | 1 | 0.99 | 0.99 | 1 | 0.98 | 0.98 | 0.98 | 0.97 | 1 | 1.01 | 1 | 1 | 1.01 | 1.01 | 0.99 | 1.08
554 | ПС | 6-20 кВ | Строительство КТП 2х63кВА (киоскового типа) напряжение 6-20 кВ(1 ед.) |  | 2009 | 0 | 2410.8 | 1 ед. |  | Э1-03-2 | 0.99 | 1.02 | 1.02 | 1.03 | 1 | 0.99 | 0.99 | 1 | 0.98 | 0.98 | 0.98 | 0.97 | 1 | 1.01 | 1 | 1 | 1.01 | 1.01 | 0.99 | 1.08
555 | ПС | 6-20 кВ | Строительство КТП 2х100 кВА (киоскового типа) напряжение 6-20 кВ(1 ед.) |  | 2153 | 0 | 2583.6 | 1 ед. |  | Э1-04-2 | 0.99 | 1.02 | 1.02 | 1.03 | 1 | 0.99 | 0.99 | 1 | 0.98 | 0.98 | 0.98 | 0.97 | 1 | 1.01 | 1 | 1 | 1.01 | 1.01 | 0.99 | 1.08
556 | ПС | 6-20 кВ | Строительство КТП 2х160 кВА (киоскового типа) напряжение 6-20 кВ(1 ед.) |  | 2225 | 0 | 2670 | 1 ед. |  | Э1-05-2 | 0.99 | 1.02 | 1.02 | 1.03 | 1 | 0.99 | 0.99 | 1 | 0.98 | 0.98 | 0.98 | 0.97 | 1 | 1.01 | 1 | 1 | 1.01 | 1.01 | 0.99 | 1.08
557 | ПС | 6-20 кВ | Строительство КТП 2х250 кВА (киоскового типа) напряжение 6-20 кВ(1 ед.) |  | 2728 | 0 | 3273.6 | 1 ед. |  | Э1-06-2 | 0.99 | 1.02 | 1.02 | 1.03 | 1 | 0.99 | 0.99 | 1 | 0.98 | 0.98 | 0.98 | 0.97 | 1 | 1.01 | 1 | 1 | 1.01 | 1.01 | 0.99 | 1.08
558 | ПС | 6-20 кВ | Строительство КТП 2х400 кВА (киоскового типа) напряжение 6-20 кВ(1 ед.) |  | 2824 | 0 | 3388.8 | 1 ед. |  | Э1-07-2 | 0.99 | 1.02 | 1.02 | 1.03 | 1 | 0.99 | 0.99 | 1 | 0.98 | 0.98 | 0.98 | 0.97 | 1 | 1.01 | 1 | 1 | 1.01 | 1.01 | 0.99 | 1.08
559 | ПС | 6-20 кВ | Строительство КТП 2х630 кВА (киоскового типа) напряжение 6-20 кВ(1 ед.) |  | 2944 | 0 | 3532.8 | 1 ед. |  | Э1-08-2 | 0.99 | 1.02 | 1.02 | 1.03 | 1 | 0.99 | 0.99 | 1 | 0.98 | 0.98 | 0.98 | 0.97 | 1 | 1.01 | 1 | 1 | 1.01 | 1.01 | 0.99 | 1.08
560 | ПС | 6-20 кВ | Строительство КТП 2х1000 кВА (киоскового типа) напряжение 6-20 кВ(1 ед.) |  | 3232 | 0 | 3878.4 | 1 ед. |  | Э1-09-2 | 0.99 | 1.02 | 1.02 | 1.03 | 1 | 0.99 | 0.99 | 1 | 0.98 | 0.98 | 0.98 | 0.97 | 1 | 1.01 | 1 | 1 | 1.01 | 1.01 | 0.99 | 1.08
561 | ПС | 6-20 кВ | Строительство КТП мачтового (шкафного, столбового) исполнения 16 кВА напряжение 6-20 кВ(1 ед.) |  | 551 | 0 | 661.2 | 1 ед. |  | Э2-01 | 0.99 | 1.02 | 1.02 | 1.03 | 1 | 0.99 | 0.99 | 1 | 0.98 | 0.98 | 0.98 | 0.97 | 1 | 1.01 | 1 | 1 | 1.01 | 1.01 | 0.99 | 1.08
562 | ПС | 6-20 кВ | Строительство КТП мачтового (шкафного, столбового) исполнения 25 кВА напряжение 6-20 кВ(1 ед.) |  | 573 | 0 | 687.6 | 1 ед. |  | Э2-02 | 0.99 | 1.02 | 1.02 | 1.03 | 1 | 0.99 | 0.99 | 1 | 0.98 | 0.98 | 0.98 | 0.97 | 1 | 1.01 | 1 | 1 | 1.01 | 1.01 | 0.99 | 1.08
563 | ПС | 6-20 кВ | Строительство КТП мачтового (шкафного, столбового) исполнения 40 кВА напряжение 6-20 кВ(1 ед.) |  | 590 | 0 | 708 | 1 ед. |  | Э2-03 | 0.99 | 1.02 | 1.02 | 1.03 | 1 | 0.99 | 0.99 | 1 | 0.98 | 0.98 | 0.98 | 0.97 | 1 | 1.01 | 1 | 1 | 1.01 | 1.01 | 0.99 | 1.08
564 | ПС | 6-20 кВ | Строительство КТП мачтового (шкафного, столбового) исполнения 63 кВА напряжение 6-20 кВ(1 ед.) |  | 617 | 0 | 740.4 | 1 ед. |  | Э2-04 | 0.99 | 1.02 | 1.02 | 1.03 | 1 | 0.99 | 0.99 | 1 | 0.98 | 0.98 | 0.98 | 0.97 | 1 | 1.01 | 1 | 1 | 1.01 | 1.01 | 0.99 | 1.08
565 | ПС | 6-20 кВ | Строительство КТП мачтового (шкафного, столбового) исполнения 100 кВА напряжение 6-20 кВ(1 ед.) |  | 655 | 0 | 786 | 1 ед. |  | Э2-05 | 0.99 | 1.02 | 1.02 | 1.03 | 1 | 0.99 | 0.99 | 1 | 0.98 | 0.98 | 0.98 | 0.97 | 1 | 1.01 | 1 | 1 | 1.01 | 1.01 | 0.99 | 1.08
566 | ПС | 6-20 кВ | Строительство КТП мачтового (шкафного, столбового) исполнения 160 кВА напряжение 6-20 кВ(1 ед.) |  | 703 | 0 | 843.6 | 1 ед. |  | Э2-06 | 0.99 | 1.02 | 1.02 | 1.03 | 1 | 0.99 | 0.99 | 1 | 0.98 | 0.98 | 0.98 | 0.97 | 1 | 1.01 | 1 | 1 | 1.01 | 1.01 | 0.99 | 1.08
567 | ПС | 6-20 кВ | Строительство КТП мачтового (шкафного, столбового) исполнения 250 кВА напряжение 6-20 кВ(1 ед.) |  | 775 | 0 | 930 | 1 ед. |  | Э2-07 | 0.99 | 1.02 | 1.02 | 1.03 | 1 | 0.99 | 0.99 | 1 | 0.98 | 0.98 | 0.98 | 0.97 | 1 | 1.01 | 1 | 1 | 1.01 | 1.01 | 0.99 | 1.08
568 | ПС | 6-20 кВ | Строительство КТП блочного типа (бетонные, сэндвич-панели) 25 кВА напряжение 6-20 кВ(1 ед.) |  | 3493 | 0 | 4191.6 | 1 ед. |  | Э3-01-1 | 0.99 | 1.02 | 1.02 | 1.03 | 1 | 0.99 | 0.99 | 1 | 0.98 | 0.98 | 0.98 | 0.97 | 1 | 1.01 | 1 | 1 | 1.01 | 1.01 | 0.99 | 1.08
569 | ПС | 6-20 кВ | Строительство КТП блочного типа (бетонные, сэндвич-панели) 40 кВА напряжение 6-20 кВ(1 ед.) |  | 3627 | 0 | 4352.4 | 1 ед. |  | Э3-02-1 | 0.99 | 1.02 | 1.02 | 1.03 | 1 | 0.99 | 0.99 | 1 | 0.98 | 0.98 | 0.98 | 0.97 | 1 | 1.01 | 1 | 1 | 1.01 | 1.01 | 0.99 | 1.08
570 | ПС | 6-20 кВ | Строительство КТП блочного типа (бетонные, сэндвич-панели) 63 кВА напряжение 6-20 кВ(1 ед.) |  | 3689 | 0 | 4426.8 | 1 ед. |  | Э3-03-1 | 0.99 | 1.02 | 1.02 | 1.03 | 1 | 0.99 | 0.99 | 1 | 0.98 | 0.98 | 0.98 | 0.97 | 1 | 1.01 | 1 | 1 | 1.01 | 1.01 | 0.99 | 1.08
571 | ПС | 6-20 кВ | Строительство КТП блочного типа (бетонные, сэндвич-панели) 100 кВА напряжение 6-20 кВ(1 ед.) |  | 3762 | 0 | 4514.4 | 1 ед. |  | Э3-04-1 | 0.99 | 1.02 | 1.02 | 1.03 | 1 | 0.99 | 0.99 | 1 | 0.98 | 0.98 | 0.98 | 0.97 | 1 | 1.01 | 1 | 1 | 1.01 | 1.01 | 0.99 | 1.08
572 | ПС | 6-20 кВ | Строительство КТП блочного типа (бетонные, сэндвич-панели) 160 кВА напряжение 6-20 кВ(1 ед.) |  | 5023 | 0 | 6027.6 | 1 ед. |  | Э3-05-1 | 0.99 | 1.02 | 1.02 | 1.03 | 1 | 0.99 | 0.99 | 1 | 0.98 | 0.98 | 0.98 | 0.97 | 1 | 1.01 | 1 | 1 | 1.01 | 1.01 | 0.99 | 1.08
573 | ПС | 6-20 кВ | Строительство КТП блочного типа (бетонные, сэндвич-панели) 250 кВА напряжение 6-20 кВ(1 ед.) |  | 5097 | 0 | 6116.4 | 1 ед. |  | Э3-06-1 | 0.99 | 1.02 | 1.02 | 1.03 | 1 | 0.99 | 0.99 | 1 | 0.98 | 0.98 | 0.98 | 0.97 | 1 | 1.01 | 1 | 1 | 1.01 | 1.01 | 0.99 | 1.08
574 | ПС | 6-20 кВ | Строительство КТП блочного типа (бетонные, сэндвич-панели) 400 кВА напряжение 6-20 кВ(1 ед.) |  | 5146 | 0 | 6175.2 | 1 ед. |  | Э3-07-1 | 0.99 | 1.02 | 1.02 | 1.03 | 1 | 0.99 | 0.99 | 1 | 0.98 | 0.98 | 0.98 | 0.97 | 1 | 1.01 | 1 | 1 | 1.01 | 1.01 | 0.99 | 1.08
575 | ПС | 6-20 кВ | Строительство КТП блочного типа (бетонные, сэндвич-панели) 630 кВА напряжение 6-20 кВ(1 ед.) |  | 6432 | 0 | 7718.4 | 1 ед. |  | Э3-08-1 | 0.99 | 1.02 | 1.02 | 1.03 | 1 | 0.99 | 0.99 | 1 | 0.98 | 0.98 | 0.98 | 0.97 | 1 | 1.01 | 1 | 1 | 1.01 | 1.01 | 0.99 | 1.08
576 | ПС | 6-20 кВ | Строительство КТП блочного типа (бетонные, сэндвич-панели) 1000 кВА напряжение 6-20 кВ(1 ед.) |  | 6701 | 0 | 8041.2 | 1 ед. |  | Э3-09-1 | 0.99 | 1.02 | 1.02 | 1.03 | 1 | 0.99 | 0.99 | 1 | 0.98 | 0.98 | 0.98 | 0.97 | 1 | 1.01 | 1 | 1 | 1.01 | 1.01 | 0.99 | 1.08
577 | ПС | 6-20 кВ | Строительство КТП блочного типа (бетонные, сэндвич-панели) 1250 кВА напряжение 6-20 кВ(1 ед.) |  | 6811 | 0 | 8173.2 | 1 ед. |  | Э3-10-1 | 0.99 | 1.02 | 1.02 | 1.03 | 1 | 0.99 | 0.99 | 1 | 0.98 | 0.98 | 0.98 | 0.97 | 1 | 1.01 | 1 | 1 | 1.01 | 1.01 | 0.99 | 1.08
578 | ПС | 6-20 кВ | Строительство КТП блочного типа (бетонные, сэндвич-панели) 1600 кВА напряжение 6-20 кВ(1 ед.) |  | 8207 | 0 | 9848.4 | 1 ед. |  | Э3-11-1 | 0.99 | 1.02 | 1.02 | 1.03 | 1 | 0.99 | 0.99 | 1 | 0.98 | 0.98 | 0.98 | 0.97 | 1 | 1.01 | 1 | 1 | 1.01 | 1.01 | 0.99 | 1.08
579 | ПС | 6-20 кВ | Строительство КТП блочного типа (бетонные, сэндвич-панели) 2500 кВА напряжение 6-20 кВ(1 ед.) |  | 9861 | 0 | 11833.2 | 1 ед. |  | Э3-12-1 | 0.99 | 1.02 | 1.02 | 1.03 | 1 | 0.99 | 0.99 | 1 | 0.98 | 0.98 | 0.98 | 0.97 | 1 | 1.01 | 1 | 1 | 1.01 | 1.01 | 0.99 | 1.08
580 | ПС | 6-20 кВ | Строительство КТП блочного типа (бетонные, сэндвич-панели) 2х25 кВА напряжение 6-20 кВ(1 ед.) |  | 3738 | 0 | 4485.6 | 1 ед. |  | Э3-01-2 | 0.99 | 1.02 | 1.02 | 1.03 | 1 | 0.99 | 0.99 | 1 | 0.98 | 0.98 | 0.98 | 0.97 | 1 | 1.01 | 1 | 1 | 1.01 | 1.01 | 0.99 | 1.08
581 | ПС | 6-20 кВ | Строительство КТП блочного типа (бетонные, сэндвич-панели) 2х40 кВА напряжение 6-20 кВ(1 ед.) |  | 4007 | 0 | 4808.4 | 1 ед. |  | Э3-02-2 | 0.99 | 1.02 | 1.02 | 1.03 | 1 | 0.99 | 0.99 | 1 | 0.98 | 0.98 | 0.98 | 0.97 | 1 | 1.01 | 1 | 1 | 1.01 | 1.01 | 0.99 | 1.08
582 | ПС | 6-20 кВ | Строительство КТП блочного типа (бетонные, сэндвич-панели) 2х63 кВА напряжение 6-20 кВ(1 ед.) |  | 4129 | 0 | 4954.8 | 1 ед. |  | Э3-03-2 | 0.99 | 1.02 | 1.02 | 1.03 | 1 | 0.99 | 0.99 | 1 | 0.98 | 0.98 | 0.98 | 0.97 | 1 | 1.01 | 1 | 1 | 1.01 | 1.01 | 0.99 | 1.08
583 | ПС | 6-20 кВ | Строительство КТП блочного типа (бетонные, сэндвич-панели) 2х100 кВА напряжение 6-20 кВ(1 ед.) |  | 4276 | 0 | 5131.2 | 1 ед. |  | Э3-04-2 | 0.99 | 1.02 | 1.02 | 1.03 | 1 | 0.99 | 0.99 | 1 | 0.98 | 0.98 | 0.98 | 0.97 | 1 | 1.01 | 1 | 1 | 1.01 | 1.01 | 0.99 | 1.08
584 | ПС | 6-20 кВ | Строительство КТП блочного типа (бетонные, сэндвич-панели) 2х160 кВА напряжение 6-20 кВ(1 ед.) |  | 5574 | 0 | 6688.8 | 1 ед. |  | Э3-05-2 | 0.99 | 1.02 | 1.02 | 1.03 | 1 | 0.99 | 0.99 | 1 | 0.98 | 0.98 | 0.98 | 0.97 | 1 | 1.01 | 1 | 1 | 1.01 | 1.01 | 0.99 | 1.08
585 | ПС | 6-20 кВ | Строительство КТП блочного типа (бетонные, сэндвич-панели) 2х250 кВА напряжение 6-20 кВ(1 ед.) |  | 5721 | 0 | 6865.2 | 1 ед. |  | Э3-06-2 | 0.99 | 1.02 | 1.02 | 1.03 | 1 | 0.99 | 0.99 | 1 | 0.98 | 0.98 | 0.98 | 0.97 | 1 | 1.01 | 1 | 1 | 1.01 | 1.01 | 0.99 | 1.08
586 | ПС | 6-20 кВ | Строительство КТП блочного типа (бетонные, сэндвич-панели) 2х400 кВА напряжение 6-20 кВ(1 ед.) |  | 5819 | 0 | 6982.8 | 1 ед. |  | Э3-07-2 | 0.99 | 1.02 | 1.02 | 1.03 | 1 | 0.99 | 0.99 | 1 | 0.98 | 0.98 | 0.98 | 0.97 | 1 | 1.01 | 1 | 1 | 1.01 | 1.01 | 0.99 | 1.08
587 | ПС | 6-20 кВ | Строительство КТП блочного типа (бетонные, сэндвич-панели) 2х630 кВА напряжение 6-20 кВ(1 ед.) |  | 7166 | 0 | 8599.2 | 1 ед. |  | Э3-08-2 | 0.99 | 1.02 | 1.02 | 1.03 | 1 | 0.99 | 0.99 | 1 | 0.98 | 0.98 | 0.98 | 0.97 | 1 | 1.01 | 1 | 1 | 1.01 | 1.01 | 0.99 | 1.08
588 | ПС | 6-20 кВ | Строительство КТП блочного типа (бетонные, сэндвич-панели) 2х1000 кВА напряжение 6-20 кВ(1 ед.) |  | 7583 | 0 | 9099.6 | 1 ед. |  | Э3-09-2 | 0.99 | 1.02 | 1.02 | 1.03 | 1 | 0.99 | 0.99 | 1 | 0.98 | 0.98 | 0.98 | 0.97 | 1 | 1.01 | 1 | 1 | 1.01 | 1.01 | 0.99 | 1.08
589 | ПС | 6-20 кВ | Строительство КТП блочного типа (бетонные, сэндвич-панели) 2х1250 кВА напряжение 6-20 кВ(1 ед.) |  | 7803 | 0 | 9363.6 | 1 ед. |  | Э3-10-2 | 0.99 | 1.02 | 1.02 | 1.03 | 1 | 0.99 | 0.99 | 1 | 0.98 | 0.98 | 0.98 | 0.97 | 1 | 1.01 | 1 | 1 | 1.01 | 1.01 | 0.99 | 1.08
590 | ПС | 6-20 кВ | Строительство КТП блочного типа (бетонные, сэндвич-панели) 2х1600 кВА напряжение 6-20 кВ(1 ед.) |  | 9616 | 0 | 11539.2 | 1 ед. |  | Э3-11-2 | 0.99 | 1.02 | 1.02 | 1.03 | 1 | 0.99 | 0.99 | 1 | 0.98 | 0.98 | 0.98 | 0.97 | 1 | 1.01 | 1 | 1 | 1.01 | 1.01 | 0.99 | 1.08
591 | ПС | 6-20 кВ | Строительство КТП блочного типа (бетонные, сэндвич-панели) 2х2500 кВА напряжение 6-20 кВ(1 ед.) |  | 11697 | 0 | 14036.4 | 1 ед. |  | Э3-12-2 | 0.99 | 1.02 | 1.02 | 1.03 | 1 | 0.99 | 0.99 | 1 | 0.98 | 0.98 | 0.98 | 0.97 | 1 | 1.01 | 1 | 1 | 1.01 | 1.01 | 0.99 | 1.08
592 | ПС | 6-20 кВ | Строительство КТП блочного типа (бетонные, сэндвич-панели) 2х3150 кВА напряжение 6-20 кВ(1 ед.) |  | 13167 | 0 | 15800.4 | 1 ед. |  | Э3-13-2 | 0.99 | 1.02 | 1.02 | 1.03 | 1 | 0.99 | 0.99 | 1 | 0.98 | 0.98 | 0.98 | 0.97 | 1 | 1.01 | 1 | 1 | 1.01 | 1.01 | 0.99 | 1.08
593 | ПС | 6-20 кВ | Строительство КТП блочного типа (бетонные, сэндвич-панели) 2х4000 кВА напряжение 6-20 кВ(1 ед.) |  | 14147 | 0 | 16976.4 | 1 ед. |  | Э3-14-2 | 0.99 | 1.02 | 1.02 | 1.03 | 1 | 0.99 | 0.99 | 1 | 0.98 | 0.98 | 0.98 | 0.97 | 1 | 1.01 | 1 | 1 | 1.01 | 1.01 | 0.99 | 1.08
594 | ПС | 6-20 кВ | Строительство здания РП (РТП) блочного типа напряжение 6-20 кВ(1 ед.) |  | 1615 | 0 | 1938 | 1 ед. |  | Э4-01 | 0.99 | 1.02 | 1.02 | 1.03 | 1 | 0.99 | 0.99 | 1 | 0.98 | 0.98 | 0.98 | 0.97 | 1 | 1.01 | 1 | 1 | 1.01 | 1.01 | 0.99 | 1.08
595 | ПС | 6-15 кВ | Монтаж ячейки выключателя РП (МПС) напряжение 6-15 кВ номинальный ток 1 000 А, номинальный ток отключения 20 А(1 ед.) |  | 928 | 0 | 1113.6 | 1 ед. |  | В8-01-1 | 0.98 | 1 | 1.02 | 1.03 | 0.99 | 0.98 | 0.98 | 0.99 | 0.97 | 0.98 | 0.98 | 0.97 | 0.99 | 1 | 0.98 | 1 | 1 | 1 | 0.98 | 1.09
596 | ПС | 6-15 кВ | Монтаж ячейки выключателя РП (МПС) напряжение 6-15 кВ номинальный ток 1 250 А, номинальный ток отключения 20 А(1 ед.) |  | 964 | 0 | 1156.8 | 1 ед. |  | В8-02-1 | 0.98 | 1 | 1.02 | 1.03 | 0.99 | 0.98 | 0.98 | 0.99 | 0.97 | 0.98 | 0.98 | 0.97 | 0.99 | 1 | 0.98 | 1 | 1 | 1 | 0.98 | 1.09
597 | ПС | 6-15 кВ | Монтаж ячейки выключателя РП (МПС) напряжение 6-15 кВ номинальный ток 1 600 А, номинальный ток отключения 20 А(1 ед.) |  | 964 | 0 | 1156.8 | 1 ед. |  | В8-03-1 | 0.98 | 1 | 1.02 | 1.03 | 0.99 | 0.98 | 0.98 | 0.99 | 0.97 | 0.98 | 0.98 | 0.97 | 0.99 | 1 | 0.98 | 1 | 1 | 1 | 0.98 | 1.09
598 | ПС | 6-15 кВ | Монтаж ячейки выключателя РП (МПС) напряжение 6-15 кВ номинальный ток 2 000 А, номинальный ток отключения 20 А(1 ед.) |  | 1000 | 0 | 1200 | 1 ед. |  | В8-04-1 | 0.98 | 1 | 1.02 | 1.03 | 0.99 | 0.98 | 0.98 | 0.99 | 0.97 | 0.98 | 0.98 | 0.97 | 0.99 | 1 | 0.98 | 1 | 1 | 1 | 0.98 | 1.09
599 | ПС | 6-15 кВ | Монтаж ячейки выключателя РП (МПС) напряжение 6-15 кВ номинальный ток 2 500 А, номинальный ток отключения 20 А(1 ед.) |  | 1487 | 0 | 1784.4 | 1 ед. |  | В8-05-1 | 0.98 | 1 | 1.02 | 1.03 | 0.99 | 0.98 | 0.98 | 0.99 | 0.97 | 0.98 | 0.98 | 0.97 | 0.99 | 1 | 0.98 | 1 | 1 | 1 | 0.98 | 1.09
600 | ПС | 6-15 кВ | Монтаж ячейки выключателя РП (МПС) напряжение 6-15 кВ номинальный ток 3 150 А, номинальный ток отключения 20 А(1 ед.) |  | 1678 | 0 | 2013.6 | 1 ед. |  | В8-06-1 | 0.98 | 1 | 1.02 | 1.03 | 0.99 | 0.98 | 0.98 | 0.99 | 0.97 | 0.98 | 0.98 | 0.97 | 0.99 | 1 | 0.98 | 1 | 1 | 1 | 0.98 | 1.09
601 | ПС | 6-15 кВ | Монтаж ячейки выключателя РП (МПС) напряжение 6-15 кВ номинальный ток 4 000 А, номинальный ток отключения 20 А(1 ед.) |  | 1879 | 0 | 2254.8 | 1 ед. |  | В8-07-1 | 0.98 | 1 | 1.02 | 1.03 | 0.99 | 0.98 | 0.98 | 0.99 | 0.97 | 0.98 | 0.98 | 0.97 | 0.99 | 1 | 0.98 | 1 | 1 | 1 | 0.98 | 1.09
602 | ПС | 20 кВ | Монтаж ячейки выключателя РП (МПС) напряжение 20 кВ номинальный ток 1 250 А, номинальный ток отключения 20 А(1 ед.) |  | 4390 | 0 | 5268 | 1 ед. |  | В8-08-1 | 0.98 | 1 | 1.02 | 1.03 | 0.99 | 0.98 | 0.98 | 0.99 | 0.97 | 0.98 | 0.98 | 0.97 | 0.99 | 1 | 0.98 | 1 | 1 | 1 | 0.98 | 1.09
603 | ПС | 20 кВ | Монтаж ячейки выключателя РП (МПС) напряжение 20 кВ номинальный ток 1600 А, номинальный ток отключения 20 А(1 ед.) |  | 4792 | 0 | 5750.4 | 1 ед. |  | В8-09-1 | 0.98 | 1 | 1.02 | 1.03 | 0.99 | 0.98 | 0.98 | 0.99 | 0.97 | 0.98 | 0.98 | 0.97 | 0.99 | 1 | 0.98 | 1 | 1 | 1 | 0.98 | 1.09
604 | ПС | 20 кВ | Монтаж ячейки выключателя РП (МПС) напряжение 20 кВ номинальный ток 2000 А, номинальный ток отключения 20 А(1 ед.) |  | 4792 | 0 | 5750.4 | 1 ед. |  | В8-10-1 | 0.98 | 1 | 1.02 | 1.03 | 0.99 | 0.98 | 0.98 | 0.99 | 0.97 | 0.98 | 0.98 | 0.97 | 0.99 | 1 | 0.98 | 1 | 1 | 1 | 0.98 | 1.09
605 | ПС | 20 кВ | Монтаж ячейки выключателя РП (МПС) напряжение 20 кВ номинальный ток 2500 А, номинальный ток отключения 20 А(1 ед.) |  | 4792 | 0 | 5750.4 | 1 ед. |  | В8-11-1 | 0.98 | 1 | 1.02 | 1.03 | 0.99 | 0.98 | 0.98 | 0.99 | 0.97 | 0.98 | 0.98 | 0.97 | 0.99 | 1 | 0.98 | 1 | 1 | 1 | 0.98 | 1.09
606 | ПС | 20 кВ | Монтаж ячейки выключателя РП (МПС) напряжение 20 кВ номинальный ток 3150 А, номинальный ток отключения 20 А(1 ед.) |  | 5270 | 0 | 6324 | 1 ед. |  | В8-12-1 | 0.98 | 1 | 1.02 | 1.03 | 0.99 | 0.98 | 0.98 | 0.99 | 0.97 | 0.98 | 0.98 | 0.97 | 0.99 | 1 | 0.98 | 1 | 1 | 1 | 0.98 | 1.09
607 | ПС | 6-15 кВ | Монтаж ячейки выключателя РП (МПС) напряжение 6-15 кВ номинальный ток 1 000 А, номинальный ток отключения 25 А(1 ед.) |  | 928 | 0 | 1113.6 | 1 ед. |  | В8-01-2 | 0.98 | 1 | 1.02 | 1.03 | 0.99 | 0.98 | 0.98 | 0.99 | 0.97 | 0.98 | 0.98 | 0.97 | 0.99 | 1 | 0.98 | 1 | 1 | 1 | 0.98 | 1.09
608 | ПС | 6-15 кВ | Монтаж ячейки выключателя РП (МПС) напряжение 6-15 кВ номинальный ток 1 250 А, номинальный ток отключения 25 А(1 ед.) |  | 964 | 0 | 1156.8 | 1 ед. |  | В8-02-2 | 0.98 | 1 | 1.02 | 1.03 | 0.99 | 0.98 | 0.98 | 0.99 | 0.97 | 0.98 | 0.98 | 0.97 | 0.99 | 1 | 0.98 | 1 | 1 | 1 | 0.98 | 1.09
609 | ПС | 6-15 кВ | Монтаж ячейки выключателя РП (МПС) напряжение 6-15 кВ номинальный ток 1 600 А, номинальный ток отключения 25 А(1 ед.) |  | 964 | 0 | 1156.8 | 1 ед. |  | В8-03-2 | 0.98 | 1 | 1.02 | 1.03 | 0.99 | 0.98 | 0.98 | 0.99 | 0.97 | 0.98 | 0.98 | 0.97 | 0.99 | 1 | 0.98 | 1 | 1 | 1 | 0.98 | 1.09
610 | ПС | 6-15 кВ | Монтаж ячейки выключателя РП (МПС) напряжение 6-15 кВ номинальный ток 2 000 А, номинальный ток отключения 25 А(1 ед.) |  | 1000 | 0 | 1200 | 1 ед. |  | В8-04-2 | 0.98 | 1 | 1.02 | 1.03 | 0.99 | 0.98 | 0.98 | 0.99 | 0.97 | 0.98 | 0.98 | 0.97 | 0.99 | 1 | 0.98 | 1 | 1 | 1 | 0.98 | 1.09
611 | ПС | 6-15 кВ | Монтаж ячейки выключателя РП (МПС) напряжение 6-15 кВ номинальный ток 2 500 А, номинальный ток отключения 25 А(1 ед.) |  | 1487 | 0 | 1784.4 | 1 ед. |  | В8-05-2 | 0.98 | 1 | 1.02 | 1.03 | 0.99 | 0.98 | 0.98 | 0.99 | 0.97 | 0.98 | 0.98 | 0.97 | 0.99 | 1 | 0.98 | 1 | 1 | 1 | 0.98 | 1.09
612 | ПС | 6-15 кВ | Монтаж ячейки выключателя РП (МПС) напряжение 6-15 кВ номинальный ток 3 150 А, номинальный ток отключения 25 А(1 ед.) |  | 1678 | 0 | 2013.6 | 1 ед. |  | В8-06-2 | 0.98 | 1 | 1.02 | 1.03 | 0.99 | 0.98 | 0.98 | 0.99 | 0.97 | 0.98 | 0.98 | 0.97 | 0.99 | 1 | 0.98 | 1 | 1 | 1 | 0.98 | 1.09
613 | ПС | 6-15 кВ | Монтаж ячейки выключателя РП (МПС) напряжение 6-15 кВ номинальный ток 4 000 А, номинальный ток отключения 25 А(1 ед.) |  | 1879 | 0 | 2254.8 | 1 ед. |  | В8-07-2 | 0.98 | 1 | 1.02 | 1.03 | 0.99 | 0.98 | 0.98 | 0.99 | 0.97 | 0.98 | 0.98 | 0.97 | 0.99 | 1 | 0.98 | 1 | 1 | 1 | 0.98 | 1.09
614 | ПС | 20 кВ | Монтаж ячейки выключателя РП (МПС) напряжение 20 кВ номинальный ток 1 250 А, номинальный ток отключения 25 А(1 ед.) |  | 6284 | 0 | 7540.8 | 1 ед. |  | В8-08-2 | 0.98 | 1 | 1.02 | 1.03 | 0.99 | 0.98 | 0.98 | 0.99 | 0.97 | 0.98 | 0.98 | 0.97 | 0.99 | 1 | 0.98 | 1 | 1 | 1 | 0.98 | 1.09
615 | ПС | 20 кВ | Монтаж ячейки выключателя РП (МПС) напряжение 20 кВ номинальный ток 1600 А, номинальный ток отключения 25 А(1 ед.) |  | 7185 | 0 | 8622 | 1 ед. |  | В8-09-2 | 0.98 | 1 | 1.02 | 1.03 | 0.99 | 0.98 | 0.98 | 0.99 | 0.97 | 0.98 | 0.98 | 0.97 | 0.99 | 1 | 0.98 | 1 | 1 | 1 | 0.98 | 1.09
616 | ПС | 20 кВ | Монтаж ячейки выключателя РП (МПС) напряжение 20 кВ номинальный ток 2000 А, номинальный ток отключения 25 А(1 ед.) |  | 7308 | 0 | 8769.6 | 1 ед. |  | В8-10-2 | 0.98 | 1 | 1.02 | 1.03 | 0.99 | 0.98 | 0.98 | 0.99 | 0.97 | 0.98 | 0.98 | 0.97 | 0.99 | 1 | 0.98 | 1 | 1 | 1 | 0.98 | 1.09
617 | ПС | 20 кВ | Монтаж ячейки выключателя РП (МПС) напряжение 20 кВ номинальный ток 2500 А, номинальный ток отключения 25 А(1 ед.) |  | 8451 | 0 | 10141.2 | 1 ед. |  | В8-11-2 | 0.98 | 1 | 1.02 | 1.03 | 0.99 | 0.98 | 0.98 | 0.99 | 0.97 | 0.98 | 0.98 | 0.97 | 0.99 | 1 | 0.98 | 1 | 1 | 1 | 0.98 | 1.09
618 | ПС | 20 кВ | Монтаж ячейки выключателя РП (МПС) напряжение 20 кВ номинальный ток 3150 А, номинальный ток отключения 25 А(1 ед.) |  | 8816 | 0 | 10579.2 | 1 ед. |  | В8-12-2 | 0.98 | 1 | 1.02 | 1.03 | 0.99 | 0.98 | 0.98 | 0.99 | 0.97 | 0.98 | 0.98 | 0.97 | 0.99 | 1 | 0.98 | 1 | 1 | 1 | 0.98 | 1.09
619 | ПС | 6-15 кВ | Монтаж ячейки выключателя РП (МПС) напряжение 6-15 кВ номинальный ток 1 000 А, номинальный ток отключения 31,5 А(1 ед.) |  | 928 | 0 | 1113.6 | 1 ед. |  | В8-01-3 | 0.98 | 1 | 1.02 | 1.03 | 0.99 | 0.98 | 0.98 | 0.99 | 0.97 | 0.98 | 0.98 | 0.97 | 0.99 | 1 | 0.98 | 1 | 1 | 1 | 0.98 | 1.09
620 | ПС | 6-15 кВ | Монтаж ячейки выключателя РП (МПС) напряжение 6-15 кВ номинальный ток 1 250 А, номинальный ток отключения 31,5 А(1 ед.) |  | 964 | 0 | 1156.8 | 1 ед. |  | В8-02-3 | 0.98 | 1 | 1.02 | 1.03 | 0.99 | 0.98 | 0.98 | 0.99 | 0.97 | 0.98 | 0.98 | 0.97 | 0.99 | 1 | 0.98 | 1 | 1 | 1 | 0.98 | 1.09
621 | ПС | 6-15 кВ | Монтаж ячейки выключателя РП (МПС) напряжение 6-15 кВ номинальный ток 1 600 А, номинальный ток отключения 31,5 А(1 ед.) |  | 964 | 0 | 1156.8 | 1 ед. |  | В8-03-3 | 0.98 | 1 | 1.02 | 1.03 | 0.99 | 0.98 | 0.98 | 0.99 | 0.97 | 0.98 | 0.98 | 0.97 | 0.99 | 1 | 0.98 | 1 | 1 | 1 | 0.98 | 1.09
622 | ПС | 6-15 кВ | Монтаж ячейки выключателя РП (МПС) напряжение 6-15 кВ номинальный ток 2 000 А, номинальный ток отключения 31,5 А(1 ед.) |  | 1000 | 0 | 1200 | 1 ед. |  | В8-04-3 | 0.98 | 1 | 1.02 | 1.03 | 0.99 | 0.98 | 0.98 | 0.99 | 0.97 | 0.98 | 0.98 | 0.97 | 0.99 | 1 | 0.98 | 1 | 1 | 1 | 0.98 | 1.09
623 | ПС | 6-15 кВ | Монтаж ячейки выключателя РП (МПС) напряжение 6-15 кВ номинальный ток 2 500 А, номинальный ток отключения 31,5 А(1 ед.) |  | 1487 | 0 | 1784.4 | 1 ед. |  | В8-05-3 | 0.98 | 1 | 1.02 | 1.03 | 0.99 | 0.98 | 0.98 | 0.99 | 0.97 | 0.98 | 0.98 | 0.97 | 0.99 | 1 | 0.98 | 1 | 1 | 1 | 0.98 | 1.09
624 | ПС | 6-15 кВ | Монтаж ячейки выключателя РП (МПС) напряжение 6-15 кВ номинальный ток 3 150 А, номинальный ток отключения 31,5 А(1 ед.) |  | 1678 | 0 | 2013.6 | 1 ед. |  | В8-06-3 | 0.98 | 1 | 1.02 | 1.03 | 0.99 | 0.98 | 0.98 | 0.99 | 0.97 | 0.98 | 0.98 | 0.97 | 0.99 | 1 | 0.98 | 1 | 1 | 1 | 0.98 | 1.09
625 | ПС | 6-15 кВ | Монтаж ячейки выключателя РП (МПС) напряжение 6-15 кВ номинальный ток 4 000 А, номинальный ток отключения 31,5 А(1 ед.) |  | 1879 | 0 | 2254.8 | 1 ед. |  | В8-07-3 | 0.98 | 1 | 1.02 | 1.03 | 0.99 | 0.98 | 0.98 | 0.99 | 0.97 | 0.98 | 0.98 | 0.97 | 0.99 | 1 | 0.98 | 1 | 1 | 1 | 0.98 | 1.09
626 | ПС | 20 кВ | Монтаж ячейки выключателя РП (МПС) напряжение 20 кВ номинальный ток 1 250 А, номинальный ток отключения 31,5 А(1 ед.) |  | 6653 | 0 | 7983.6 | 1 ед. |  | В8-08-3 | 0.98 | 1 | 1.02 | 1.03 | 0.99 | 0.98 | 0.98 | 0.99 | 0.97 | 0.98 | 0.98 | 0.97 | 0.99 | 1 | 0.98 | 1 | 1 | 1 | 0.98 | 1.09
627 | ПС | 20 кВ | Монтаж ячейки выключателя РП (МПС) напряжение 20 кВ номинальный ток 1 600 А, номинальный ток отключения 31,5 А(1 ед.) |  | 7394 | 0 | 8872.8 | 1 ед. |  | В8-09-3 | 0.98 | 1 | 1.02 | 1.03 | 0.99 | 0.98 | 0.98 | 0.99 | 0.97 | 0.98 | 0.98 | 0.97 | 0.99 | 1 | 0.98 | 1 | 1 | 1 | 0.98 | 1.09
628 | ПС | 20 кВ | Монтаж ячейки выключателя РП (МПС) напряжение 20 кВ номинальный ток 2 000 А, номинальный ток отключения 31,5 А(1 ед.) |  | 7394 | 0 | 8872.8 | 1 ед. |  | В8-10-3 | 0.98 | 1 | 1.02 | 1.03 | 0.99 | 0.98 | 0.98 | 0.99 | 0.97 | 0.98 | 0.98 | 0.97 | 0.99 | 1 | 0.98 | 1 | 1 | 1 | 0.98 | 1.09
629 | ПС | 20 кВ | Монтаж ячейки выключателя РП (МПС) напряжение 20 кВ номинальный ток 2 500 А, номинальный ток отключения 31,5 А(1 ед.) |  | 8451 | 0 | 10141.2 | 1 ед. |  | В8-11-3 | 0.98 | 1 | 1.02 | 1.03 | 0.99 | 0.98 | 0.98 | 0.99 | 0.97 | 0.98 | 0.98 | 0.97 | 0.99 | 1 | 0.98 | 1 | 1 | 1 | 0.98 | 1.09
630 | ПС | 20 кВ | Монтаж ячейки выключателя РП (МПС) напряжение 20 кВ номинальный ток 3 150 А, номинальный ток отключения 31,5 А(1 ед.) |  | 8816 | 0 | 10579.2 | 1 ед. |  | В8-12-3 | 0.98 | 1 | 1.02 | 1.03 | 0.99 | 0.98 | 0.98 | 0.99 | 0.97 | 0.98 | 0.98 | 0.97 | 0.99 | 1 | 0.98 | 1 | 1 | 1 | 0.98 | 1.09
631 | ПС | 6-15 кВ | Монтаж ячейки выключателя РП (МПС) напряжение 6-15 кВ номинальный ток 1 000 А, номинальный ток отключения 40 А(1 ед.) |  | 1261 | 0 | 1513.2 | 1 ед. |  | В8-01-4 | 0.98 | 1 | 1.02 | 1.03 | 0.99 | 0.98 | 0.98 | 0.99 | 0.97 | 0.98 | 0.98 | 0.97 | 0.99 | 1 | 0.98 | 1 | 1 | 1 | 0.98 | 1.09
632 | ПС | 6-15 кВ | Монтаж ячейки выключателя РП (МПС) напряжение 6-15 кВ номинальный ток 1 250 А, номинальный ток отключения 40 А(1 ед.) |  | 1483 | 0 | 1779.6 | 1 ед. |  | В8-02-4 | 0.98 | 1 | 1.02 | 1.03 | 0.99 | 0.98 | 0.98 | 0.99 | 0.97 | 0.98 | 0.98 | 0.97 | 0.99 | 1 | 0.98 | 1 | 1 | 1 | 0.98 | 1.09
633 | ПС | 6-15 кВ | Монтаж ячейки выключателя РП (МПС) напряжение 6-15 кВ номинальный ток 1 600 А, номинальный ток отключения 40 А(1 ед.) |  | 1483 | 0 | 1779.6 | 1 ед. |  | В8-03-4 | 0.98 | 1 | 1.02 | 1.03 | 0.99 | 0.98 | 0.98 | 0.99 | 0.97 | 0.98 | 0.98 | 0.97 | 0.99 | 1 | 0.98 | 1 | 1 | 1 | 0.98 | 1.09
634 | ПС | 6-15 кВ | Монтаж ячейки выключателя РП (МПС) напряжение 6-15 кВ номинальный ток 2 000 А, номинальный ток отключения 40 А(1 ед.) |  | 1649 | 0 | 1978.8 | 1 ед. |  | В8-04-4 | 0.98 | 1 | 1.02 | 1.03 | 0.99 | 0.98 | 0.98 | 0.99 | 0.97 | 0.98 | 0.98 | 0.97 | 0.99 | 1 | 0.98 | 1 | 1 | 1 | 0.98 | 1.09
635 | ПС | 6-15 кВ | Монтаж ячейки выключателя РП (МПС) напряжение 6-15 кВ номинальный ток 2 500 А, номинальный ток отключения 40 А(1 ед.) |  | 1897 | 0 | 2276.4 | 1 ед. |  | В8-05-4 | 0.98 | 1 | 1.02 | 1.03 | 0.99 | 0.98 | 0.98 | 0.99 | 0.97 | 0.98 | 0.98 | 0.97 | 0.99 | 1 | 0.98 | 1 | 1 | 1 | 0.98 | 1.09
636 | ПС | 6-15 кВ | Монтаж ячейки выключателя РП (МПС) напряжение 6-15 кВ номинальный ток 3 150 А, номинальный ток отключения 40 А(1 ед.) |  | 2197 | 0 | 2636.4 | 1 ед. |  | В8-06-4 | 0.98 | 1 | 1.02 | 1.03 | 0.99 | 0.98 | 0.98 | 0.99 | 0.97 | 0.98 | 0.98 | 0.97 | 0.99 | 1 | 0.98 | 1 | 1 | 1 | 0.98 | 1.09
637 | ПС | 6-15 кВ | Монтаж ячейки выключателя РП (МПС) напряжение 6-15 кВ номинальный ток 4 000 А, номинальный ток отключения 40 А(1 ед.) |  | 2197 | 0 | 2636.4 | 1 ед. |  | В8-07-4 | 0.98 | 1 | 1.02 | 1.03 | 0.99 | 0.98 | 0.98 | 0.99 | 0.97 | 0.98 | 0.98 | 0.97 | 0.99 | 1 | 0.98 | 1 | 1 | 1 | 0.98 | 1.09
638 | ПС | 20 кВ | Монтаж ячейки выключателя РП (МПС) напряжение 20 кВ номинальный ток 1 250 А, номинальный ток отключения 40 А(1 ед.) |  | 6653 | 0 | 7983.6 | 1 ед. |  | В8-08-4 | 0.98 | 1 | 1.02 | 1.03 | 0.99 | 0.98 | 0.98 | 0.99 | 0.97 | 0.98 | 0.98 | 0.97 | 0.99 | 1 | 0.98 | 1 | 1 | 1 | 0.98 | 1.09
639 | ПС | 20 кВ | Монтаж ячейки выключателя РП (МПС) напряжение 20 кВ номинальный ток 1 600 А, номинальный ток отключения 40 А(1 ед.) |  | 7394 | 0 | 8872.8 | 1 ед. |  | В8-9-4 | 0.98 | 1 | 1.02 | 1.03 | 0.99 | 0.98 | 0.98 | 0.99 | 0.97 | 0.98 | 0.98 | 0.97 | 0.99 | 1 | 0.98 | 1 | 1 | 1 | 0.98 | 1.09
640 | ПС | 20 кВ | Монтаж ячейки выключателя РП (МПС) напряжение 20 кВ номинальный ток 2 000 А, номинальный ток отключения 40 А(1 ед.) |  | 7394 | 0 | 8872.8 | 1 ед. |  | В8-10-4 | 0.98 | 1 | 1.02 | 1.03 | 0.99 | 0.98 | 0.98 | 0.99 | 0.97 | 0.98 | 0.98 | 0.97 | 0.99 | 1 | 0.98 | 1 | 1 | 1 | 0.98 | 1.09
641 | ПС | 20 кВ | Монтаж ячейки выключателя РП (МПС) напряжение 20 кВ номинальный ток 2 500 А, номинальный ток отключения 40 А(1 ед.) |  | 8451 | 0 | 10141.2 | 1 ед. |  | В8-11-4 | 0.98 | 1 | 1.02 | 1.03 | 0.99 | 0.98 | 0.98 | 0.99 | 0.97 | 0.98 | 0.98 | 0.97 | 0.99 | 1 | 0.98 | 1 | 1 | 1 | 0.98 | 1.09
642 | ПС | 20 кВ | Монтаж ячейки выключателя РП (МПС) напряжение 20 кВ номинальный ток 3 150 А, номинальный ток отключения 40 А(1 ед.) |  | 8816 | 0 | 10579.2 | 1 ед. |  | В8-12-4 | 0.98 | 1 | 1.02 | 1.03 | 0.99 | 0.98 | 0.98 | 0.99 | 0.97 | 0.98 | 0.98 | 0.97 | 0.99 | 1 | 0.98 | 1 | 1 | 1 | 0.98 | 1.09
643 | ПС | 6-15 кВ | Монтаж ячейки выключателя РП (МПС) напряжение 6-15 кВ номинальный ток 1 000 А, номинальный ток отключения 50 А(1 ед.) |  | 5742 | 0 | 6890.4 | 1 ед. |  | В8-01-5 | 0.98 | 1 | 1.02 | 1.03 | 0.99 | 0.98 | 0.98 | 0.99 | 0.97 | 0.98 | 0.98 | 0.97 | 0.99 | 1 | 0.98 | 1 | 1 | 1 | 0.98 | 1.09
644 | ПС | 6-15 кВ | Монтаж ячейки выключателя РП (МПС) напряжение 6-15 кВ номинальный ток 1 250 А, номинальный ток отключения 50 А(1 ед.) |  | 5742 | 0 | 6890.4 | 1 ед. |  | В8-02-5 | 0.98 | 1 | 1.02 | 1.03 | 0.99 | 0.98 | 0.98 | 0.99 | 0.97 | 0.98 | 0.98 | 0.97 | 0.99 | 1 | 0.98 | 1 | 1 | 1 | 0.98 | 1.09
645 | ПС | 6-15 кВ | Монтаж ячейки выключателя РП (МПС) напряжение 6-15 кВ номинальный ток 1 600 А, номинальный ток отключения 50 А(1 ед.) |  | 5936 | 0 | 7123.2 | 1 ед. |  | В8-03-5 | 0.98 | 1 | 1.02 | 1.03 | 0.99 | 0.98 | 0.98 | 0.99 | 0.97 | 0.98 | 0.98 | 0.97 | 0.99 | 1 | 0.98 | 1 | 1 | 1 | 0.98 | 1.09
646 | ПС | 6-15 кВ | Монтаж ячейки выключателя РП (МПС) напряжение 6-15 кВ номинальный ток 2 000 А, номинальный ток отключения 50 А(1 ед.) |  | 6129 | 0 | 7354.8 | 1 ед. |  | В8-04-5 | 0.98 | 1 | 1.02 | 1.03 | 0.99 | 0.98 | 0.98 | 0.99 | 0.97 | 0.98 | 0.98 | 0.97 | 0.99 | 1 | 0.98 | 1 | 1 | 1 | 0.98 | 1.09
647 | ПС | 6-15 кВ | Монтаж ячейки выключателя РП (МПС) напряжение 6-15 кВ номинальный ток 2 500 А, номинальный ток отключения 50 А(1 ед.) |  | 6247 | 0 | 7496.4 | 1 ед. |  | В8-05-5 | 0.98 | 1 | 1.02 | 1.03 | 0.99 | 0.98 | 0.98 | 0.99 | 0.97 | 0.98 | 0.98 | 0.97 | 0.99 | 1 | 0.98 | 1 | 1 | 1 | 0.98 | 1.09
648 | ПС | 6-15 кВ | Монтаж ячейки выключателя РП (МПС) напряжение 6-15 кВ номинальный ток 3 150 А, номинальный ток отключения 50 А(1 ед.) |  | 6676 | 0 | 8011.2 | 1 ед. |  | В8-06-5 | 0.98 | 1 | 1.02 | 1.03 | 0.99 | 0.98 | 0.98 | 0.99 | 0.97 | 0.98 | 0.98 | 0.97 | 0.99 | 1 | 0.98 | 1 | 1 | 1 | 0.98 | 1.09
649 | ПС | 6-15 кВ | Монтаж ячейки выключателя РП (МПС) напряжение 6-15 кВ номинальный ток 4 000 А, номинальный ток отключения 50 А(1 ед.) |  | 6740 | 0 | 8088 | 1 ед. |  | В8-07-5 | 0.98 | 1 | 1.02 | 1.03 | 0.99 | 0.98 | 0.98 | 0.99 | 0.97 | 0.98 | 0.98 | 0.97 | 0.99 | 1 | 0.98 | 1 | 1 | 1 | 0.98 | 1.09
650 | ПС | 20 кВ | Монтаж ячейки выключателя РП (МПС) напряжение 20 кВ номинальный ток 1 250 А, номинальный ток отключения 50 А(1 ед.) |  | 6653 | 0 | 7983.6 | 1 ед. |  | В8-08-5 | 0.98 | 1 | 1.02 | 1.03 | 0.99 | 0.98 | 0.98 | 0.99 | 0.97 | 0.98 | 0.98 | 0.97 | 0.99 | 1 | 0.98 | 1 | 1 | 1 | 0.98 | 1.09
651 | ПС | 20 кВ | Монтаж ячейки выключателя РП (МПС) напряжение 20 кВ номинальный ток 1 600 А, номинальный ток отключения 50 А(1 ед.) |  | 7394 | 0 | 8872.8 | 1 ед. |  | В8-09-5, | 0.98 | 1 | 1.02 | 1.03 | 0.99 | 0.98 | 0.98 | 0.99 | 0.97 | 0.98 | 0.98 | 0.97 | 0.99 | 1 | 0.98 | 1 | 1 | 1 | 0.98 | 1.09
652 | ПС | 20 кВ | Монтаж ячейки выключателя РП (МПС) напряжение 20 кВ номинальный ток 2 000 А, номинальный ток отключения 50 А(1 ед.) |  | 7394 | 0 | 8872.8 | 1 ед. |  | В8-10-5 | 0.98 | 1 | 1.02 | 1.03 | 0.99 | 0.98 | 0.98 | 0.99 | 0.97 | 0.98 | 0.98 | 0.97 | 0.99 | 1 | 0.98 | 1 | 1 | 1 | 0.98 | 1.09
653 | ПС | 20 кВ | Монтаж ячейки выключателя РП (МПС) напряжение 20 кВ номинальный ток 2 500 А, номинальный ток отключения 50 А(1 ед.) |  | 8451 | 0 | 10141.2 | 1 ед. |  | В8-11-5 | 0.98 | 1 | 1.02 | 1.03 | 0.99 | 0.98 | 0.98 | 0.99 | 0.97 | 0.98 | 0.98 | 0.97 | 0.99 | 1 | 0.98 | 1 | 1 | 1 | 0.98 | 1.09
654 | ПС | 20 кВ | Монтаж ячейки выключателя РП (МПС) напряжение 20 кВ номинальный ток 3 150 А, номинальный ток отключения 50 А(1 ед.) |  | 8816 | 0 | 10579.2 | 1 ед. |  | В8-12-5 | 0.98 | 1 | 1.02 | 1.03 | 0.99 | 0.98 | 0.98 | 0.99 | 0.97 | 0.98 | 0.98 | 0.97 | 0.99 | 1 | 0.98 | 1 | 1 | 1 | 0.98 | 1.09
655 | ПС | 0,23 кВ | Монтаж прибора учета однофазного напряжением 0,23 кВ(1 точка учета) |  | 14 | 0 | 16.8 | 1 точка учета |  | А1-01 | 1 | 1.01 | 1.02 | 1.03 | 1 | 1 | 1 | 1 | 1 | 1 | 1 | 1 | 1 | 1.01 | 1 | 1 | 1.01 | 1.01 | 1 | 1.09
656 | ПС | 0,4 кВ | Монтаж прибора учета трехфазного напряжением 0,4 кВ(1 точка учета) |  | 24 | 0 | 28.8 | 1 точка учета |  | А1-02 | 1 | 1.01 | 1.02 | 1.03 | 1 | 1 | 1 | 1 | 1 | 1 | 1 | 1 | 1 | 1.01 | 1 | 1 | 1.01 | 1.01 | 1 | 1.09
657 | ПС | 0,4 кВ | Монтаж прибора учета трехфазного напряжением 0,4 кВ с ТТ(1 точка учета) |  | 27 | 0 | 32.4 | 1 точка учета |  | А1-03 | 1 | 1.01 | 1.02 | 1.03 | 1 | 1 | 1 | 1 | 1 | 1 | 1 | 1 | 1 | 1.01 | 1 | 1 | 1.01 | 1.01 | 1 | 1.09
658 | ПС | 6-20 кВ | Монтаж прибора учета трехфазного напряжением 6-20 кВ для РП(СП, ТП, РТП), ЗРУ 6-20 кВ(1 точка учета) |  | 38 | 0 | 45.6 | 1 точка учета |  | А1-04 | 1 | 1.01 | 1.02 | 1.03 | 1 | 1 | 1 | 1 | 1 | 1 | 1 | 1 | 1 | 1.01 | 1 | 1 | 1.01 | 1.01 | 1 | 1.09
659 | ПС | 35-1150 кВ | Монтаж прибора учета трехфазного напряжением 35-1150 кВ для ПС (ЗПС)(1 точка учета) |  | 90 | 0 | 108 | 1 точка учета |  | А1-05 | 1 | 1.01 | 1.02 | 1.03 | 1 | 1 | 1 | 1 | 1 | 1 | 1 | 1 | 1 | 1.01 | 1 | 1 | 1.01 | 1.01 | 1 | 1.09
660 | ПС | 6-10 кВ | Монтаж ПКУ с ТТ и ТН напряжением 10(6) кВ(1 точка учета) |  | 302 | 0 | 362.4 | 1 точка учета |  | А1-06 | 1 | 1.01 | 1.02 | 1.03 | 1 | 1 | 1 | 1 | 1 | 1 | 1 | 1 | 1 | 1.01 | 1 | 1 | 1.01 | 1.01 | 1 | 1.09
661 | ПС | 35 кВ | Монтаж ПКУ с ТТ и ТН напряжением 35 кВ(1 точка учета) |  | 1456 | 0 | 1747.2 | 1 точка учета |  | А1-07 | 1 | 1.01 | 1.02 | 1.03 | 1 | 1 | 1 | 1 | 1 | 1 | 1 | 1 | 1 | 1.01 | 1 | 1 | 1.01 | 1.01 | 1 | 1.09
662 | ПС | 110 кВ | Монтаж ПКУ с ТТ и ТН напряжением 110 кВ(1 точка учета) |  | 4355 | 0 | 5226 | 1 точка учета |  | А1-08 | 1 | 1.01 | 1.02 | 1.03 | 1 | 1 | 1 | 1 | 1 | 1 | 1 | 1 | 1 | 1.01 | 1 | 1 | 1.01 | 1.01 | 1 | 1.09
663 | ПС | 6-20 кВ | Монтаж ИВКЭ для ТП (СП, РП, РТП) напряжением 6-20 кВ(1 система) |  | 174 | 0 | 208.8 | 1 система |  | А2-01 | 1 | 1.01 | 1.02 | 1.03 | 1 | 1 | 1 | 1 | 1 | 1 | 1 | 1 | 1 | 1.01 | 1 | 1 | 1.01 | 1.01 | 1 | 1.09
664 | ПС | 35-220 кВ | Монтаж ИВКЭ для ПС (ЗПС) напряжением 35 кВ и выше(1 система) |  | 588 | 0 | 705.6 | 1 система |  | А2-02 | 1 | 1.01 | 1.02 | 1.03 | 1 | 1 | 1 | 1 | 1 | 1 | 1 | 1 | 1 | 1.01 | 1 | 1 | 1.01 | 1.01 | 1 | 1.09
665 | ПС | 35 кВ | Монтаж АСУТП ПС и ТМ напряжением 35 кВ(1 ед.) |  | 7115 | 0 | 8538 | 1 ед. |  | А3-01 | 1 | 1.01 | 1.02 | 1.03 | 1 | 1 | 1 | 1 | 1 | 1 | 1 | 1 | 1 | 1.01 | 1 | 1 | 1.01 | 1.01 | 1 | 1.09
666 | ПС | 110 кВ | Монтаж АСУТП ПС и ТМ напряжением 110 кВ(1 ед.) |  | 23531 | 0 | 28237.2 | 1 ед. |  | А3-02 | 1 | 1.01 | 1.02 | 1.03 | 1 | 1 | 1 | 1 | 1 | 1 | 1 | 1 | 1 | 1.01 | 1 | 1 | 1.01 | 1.01 | 1 | 1.09
667 | ПС | 220 кВ | Монтаж АСУТП ПС и ТМ напряжением 220 кВ(1 ед.) |  | 35620 | 0 | 42744 | 1 ед. |  | А3-03 | 1 | 1.01 | 1.02 | 1.03 | 1 | 1 | 1 | 1 | 1 | 1 | 1 | 1 | 1 | 1.01 | 1 | 1 | 1.01 | 1.01 | 1 | 1.09
668 | ПС | 6-20 кВ | Монтаж АСУ присоединения напряжением 6-20 кВ(1 ед.) |  | 180 | 0 | 216 | 1 ед. |  | А4-01 | 1 | 1.01 | 1.02 | 1.03 | 1 | 1 | 1 | 1 | 1 | 1 | 1 | 1 | 1 | 1.01 | 1 | 1 | 1.01 | 1.01 | 1 | 1.09
669 | ПС | 35-220 кВ | Монтаж АСУ присоединения напряжением 35 кВ и выше кВ(1 ед.) |  | 629 | 0 | 754.8 | 1 ед. |  | А4-02 | 1 | 1.01 | 1.02 | 1.03 | 1 | 1 | 1 | 1 | 1 | 1 | 1 | 1 | 1 | 1.01 | 1 | 1 | 1.01 | 1.01 | 1 | 1.09
670 | ПС | - | Монтаж шкафа ЦК ПС(1 ед.) |  | 1356 | 0 | 1627.2 | 1 ед. |  | А5-01 | 1 | 1.01 | 1.02 | 1.03 | 1 | 1 | 1 | 1 | 1 | 1 | 1 | 1 | 1 | 1.01 | 1 | 1 | 1.01 | 1.01 | 1 | 1.09
671 | ПС | - | Монтаж сервера АСУТП и ТМ (ССПТИ)(1 ед.) |  | 1571 | 0 | 1885.2 | 1 ед. |  | А5-02 | 1 | 1.01 | 1.02 | 1.03 | 1 | 1 | 1 | 1 | 1 | 1 | 1 | 1 | 1 | 1.01 | 1 | 1 | 1.01 | 1.01 | 1 | 1.09
672 | ПС | - | Монтаж дублированного сервера АСУТП и ТМ (ССПТИ)(1 ед.) |  | 3141 | 0 | 3769.2 | 1 ед. |  | А5-03 | 1 | 1.01 | 1.02 | 1.03 | 1 | 1 | 1 | 1 | 1 | 1 | 1 | 1 | 1 | 1.01 | 1 | 1 | 1.01 | 1.01 | 1 | 1.09
673 | ПС | - | Монтаж АРМ опретивного персонала(1 ед.) |  | 366 | 0 | 439.2 | 1 ед. |  | А5-08 | 1 | 1.01 | 1.02 | 1.03 | 1 | 1 | 1 | 1 | 1 | 1 | 1 | 1 | 1 | 1.01 | 1 | 1 | 1.01 | 1.01 | 1 | 1.09
674 | ПС | - | Монтаж шкафа с 4 коммутаторами(1 ед.) |  | 2395 | 0 | 2874 | 1 ед. |  | А5-04 | 1 | 1.01 | 1.02 | 1.03 | 1 | 1 | 1 | 1 | 1 | 1 | 1 | 1 | 1 | 1.01 | 1 | 1 | 1.01 | 1.01 | 1 | 1.09
675 | ПС | - | Монтаж шкафа с 6 коммутаторами(1 ед.) |  | 3485 | 0 | 4182 | 1 ед. |  | А5-05 | 1 | 1.01 | 1.02 | 1.03 | 1 | 1 | 1 | 1 | 1 | 1 | 1 | 1 | 1 | 1.01 | 1 | 1 | 1.01 | 1.01 | 1 | 1.09
676 | ПС | - | Монтаж шкафа гарантированного питания АСУТП и ТМ(1 ед.) |  | 2418 | 0 | 2901.6 | 1 ед. |  | А5-06 | 1 | 1.01 | 1.02 | 1.03 | 1 | 1 | 1 | 1 | 1 | 1 | 1 | 1 | 1 | 1.01 | 1 | 1 | 1.01 | 1.01 | 1 | 1.09
677 | ПС | - | Монтаж АРМ персонала ПСУТП (РЗА)(1 ед.) |  | 178 | 0 | 213.6 | 1 ед. |  | А5-09 | 1 | 1.01 | 1.02 | 1.03 | 1 | 1 | 1 | 1 | 1 | 1 | 1 | 1 | 1 | 1.01 | 1 | 1 | 1.01 | 1.01 | 1 | 1.09
678 | ПС | - | Монтаж шкафа общеподстанционных контроллеров ПС(1 ед.) |  | 180 | 0 | 216 | 1 ед. |  | А5-07 | 1 | 1.01 | 1.02 | 1.03 | 1 | 1 | 1 | 1 | 1 | 1 | 1 | 1 | 1 | 1.01 | 1 | 1 | 1.01 | 1.01 | 1 | 1.09
679 | ПС | 35 кВ | Монтаж устройства обработки и присоединения 35 кВ (1 ед.) |  | 1908 | 0 | 2289.6 | 1 ед. |  | А6-01 | 1.01 | 1.04 | 1.03 | 1.04 | 1.02 | 1.01 | 1.01 | 1.01 | 1 | 0.99 | 0.98 | 0.98 | 1.01 | 1.02 | 1.02 | 1.01 | 1.03 | 1.02 | 1.01 | 1.07
680 | ПС | 110 кВ | Монтаж устройства обработки и присоединения 110 кВ(1 ед.) |  | 3354 | 0 | 4024.8 | 1 ед. |  | А6-02 | 1.01 | 1.04 | 1.03 | 1.04 | 1.02 | 1.01 | 1.01 | 1.01 | 1 | 0.99 | 0.98 | 0.98 | 1.01 | 1.02 | 1.02 | 1.01 | 1.03 | 1.02 | 1.01 | 1.07
681 | ПС | 220 кВ | Монтаж устройства обработки и присоединения 220 кВ(1 ед.) |  | 3790 | 0 | 4548 | 1 ед. |  | А6-03 | 1.01 | 1.04 | 1.03 | 1.04 | 1.02 | 1.01 | 1.01 | 1.01 | 1 | 0.99 | 0.98 | 0.98 | 1.01 | 1.02 | 1.02 | 1.01 | 1.03 | 1.02 | 1.01 | 1.07
682 | ПС | - | Монтаж комбинированной аппаратура по ВЧ (ВОЛС)(1 ед.) |  | 1442 | 0 | 1730.4 | 1 ед. |  | А6-07 | 1.01 | 1.04 | 1.03 | 1.04 | 1.02 | 1.01 | 1.01 | 1.01 | 1 | 0.99 | 0.98 | 0.98 | 1.01 | 1.02 | 1.02 | 1.01 | 1.03 | 1.02 | 1.01 | 1.07
683 | ПС | - | Монтаж мультиплексора СЦИ транспортного уровня (до 80 км)(1 шкаф (стойка)) |  | 4791 | 0 | 5749.2 | 1 шкаф (стойка) |  | А7-01 | 1 | 1.01 | 1.02 | 1.03 | 1 | 1 | 1 | 1 | 1 | 1 | 1 | 1 | 1 | 1.01 | 1 | 1 | 1.01 | 1.01 | 1 | 1.09
684 | ПС | - | Монтаж мультиплексора СЦИ транспортного уровня (до 160 км)(1 шкаф (стойка)) |  | 6886 | 0 | 8263.2 | 1 шкаф (стойка) |  | А7-02 | 1 | 1.01 | 1.02 | 1.03 | 1 | 1 | 1 | 1 | 1 | 1 | 1 | 1 | 1 | 1.01 | 1 | 1 | 1.01 | 1.01 | 1 | 1.09
685 | ПС | - | Монтаж мультиплексора СЦИ уровня доступа (до 80 км)(1 шкаф (стойка)) |  | 2142 | 0 | 2570.4 | 1 шкаф (стойка) |  | А7-03 | 1 | 1.01 | 1.02 | 1.03 | 1 | 1 | 1 | 1 | 1 | 1 | 1 | 1 | 1 | 1.01 | 1 | 1 | 1.01 | 1.01 | 1 | 1.09
686 | ПС | - | Монтаж мультиплексора СЦИ уровня доступа (до 160 км)(1 шкаф (стойка)) |  | 2537 | 0 | 3044.4 | 1 шкаф (стойка) |  | А7-04 | 1 | 1.01 | 1.02 | 1.03 | 1 | 1 | 1 | 1 | 1 | 1 | 1 | 1 | 1 | 1.01 | 1 | 1 | 1.01 | 1.01 | 1 | 1.09
687 | ПС | - | Монтаж мультиплексора ПЦИ(1 шкаф (стойка)) |  | 1173 | 0 | 1407.6 | 1 шкаф (стойка) |  | А7-05 | 1 | 1.01 | 1.02 | 1.03 | 1 | 1 | 1 | 1 | 1 | 1 | 1 | 1 | 1 | 1.01 | 1 | 1 | 1.01 | 1.01 | 1 | 1.09
688 | ПС | - | Монтаж мультиплексора со спектральным уплотнением каналов (до 100 км)(1 шкаф (стойка)) |  | 4435 | 0 | 5322 | 1 шкаф (стойка) |  | А7-06 | 1 | 1.01 | 1.02 | 1.03 | 1 | 1 | 1 | 1 | 1 | 1 | 1 | 1 | 1 | 1.01 | 1 | 1 | 1.01 | 1.01 | 1 | 1.09
689 | ПС | - | Монтаж мультиплексора со спектральным уплотнением каналов (до 200 км)(1 шкаф (стойка)) |  | 9650 | 0 | 11580 | 1 шкаф (стойка) |  | А7-07 | 1 | 1.01 | 1.02 | 1.03 | 1 | 1 | 1 | 1 | 1 | 1 | 1 | 1 | 1 | 1.01 | 1 | 1 | 1.01 | 1.01 | 1 | 1.09
690 | ПС | - | Монтаж АПНУ(1 ед.) |  | 23954 | 0 | 28744.8 | 1 ед. |  | А8-01 | 1 | 1.01 | 1.02 | 1.03 | 1 | 1 | 1 | 1 | 1 | 1 | 1 | 1 | 1 | 1.01 | 1 | 1 | 1.01 | 1.01 | 1 | 1.09
691 | ПС | - | Монтаж локальной противоаварийной автоматики (64 аналоговых входа, 160 дискретных входа)(1 ед.) |  | 4170 | 0 | 5004 | 1 ед. |  | А8-02 | 1 | 1.01 | 1.02 | 1.03 | 1 | 1 | 1 | 1 | 1 | 1 | 1 | 1 | 1 | 1.01 | 1 | 1 | 1.01 | 1.01 | 1 | 1.09
692 | ПС | - | Монтаж локальной противоаварийной автоматики (36 аналоговых входа, 72 дискретных входа)(1 ед.) |  | 2244 | 0 | 2692.8 | 1 ед. |  | А8-03 | 1 | 1.01 | 1.02 | 1.03 | 1 | 1 | 1 | 1 | 1 | 1 | 1 | 1 | 1 | 1.01 | 1 | 1 | 1.01 | 1.01 | 1 | 1.09
693 | ПС | - | Монтаж локальной противоаварийной автоматики (12 аналоговых входа, 18 дискретных входа)(1 ед.) |  | 1479 | 0 | 1774.8 | 1 ед. |  | А8-04 | 1 | 1.01 | 1.02 | 1.03 | 1 | 1 | 1 | 1 | 1 | 1 | 1 | 1 | 1 | 1.01 | 1 | 1 | 1.01 | 1.01 | 1 | 1.09
694 | ПС | - | Монтаж УПАСК по ВОЛС (ВЧ)(1 ед.) |  | 1424 | 0 | 1708.8 | 1 ед. |  | А8-05 | 1 | 1.01 | 1.02 | 1.03 | 1 | 1 | 1 | 1 | 1 | 1 | 1 | 1 | 1 | 1.01 | 1 | 1 | 1.01 | 1.01 | 1 | 1.09
695 | ПС | - | Монтаж прочих шкафов (панелей)(1 ед.) |  | 162 | 0 | 194.4 | 1 ед. |  | А8-06 | 1 | 1.01 | 1.02 | 1.03 | 1 | 1 | 1 | 1 | 1 | 1 | 1 | 1 | 1 | 1.01 | 1 | 1 | 1.01 | 1.01 | 1 | 1.09
696 | ПС | 35 кВ | Показатель стоимости постоянной части ПС напряжением 35 кВ(1 ед.) |  | 31011 | 0 | 37213.2 | 1 ед. |  | З1-01 | 1.1 | 1.12 | 1.17 | 1.06 | 1.11 | 1.08 | 1.08 | 1.06 | 1.11 | 1.03 | 0.98 | 1.02 | 1.08 | 1.08 | 1.12 | 1.02 | 1.1 | 1.07 | 1.08 | 1
697 | ПС | 110 кВ | Показатель стоимости постоянной части ПС напряжением 110 кВ(1 ед.) |  | 57363 | 0 | 68835.6 | 1 ед. |  | З1-02 | 1.1 | 1.12 | 1.03 | 1.06 | 1.11 | 1.08 | 1.08 | 1.06 | 1.11 | 1.03 | 0.98 | 1.02 | 1.08 | 1.08 | 1.12 | 1.02 | 1.1 | 1.07 | 1.08 | 1
698 | ПС | 220 кВ | Показатель стоимости постоянной части ПС напряжением 220 кВ(1 ед.) |  | 154798 | 0 | 185757.6 | 1 ед. |  | З1-03 | 1.1 | 1.12 | 1.03 | 1.06 | 1.11 | 1.08 | 1.08 | 1.06 | 1.11 | 1.03 | 0.98 | 1.02 | 1.08 | 1.08 | 1.12 | 1.02 | 1.1 | 1.07 | 1.08 | 1
699 | ПС | 35 кВ | Показатель стоимости постоянной части ЗПС напряжением 35 кВ(1 ед.) |  | 31011 | 0 | 37213.2 | 1 ед. |  | З2-01 | 1.1 | 1.12 | 1.03 | 1.06 | 1.11 | 1.08 | 1.08 | 1.06 | 1.11 | 1.03 | 0.98 | 1.02 | 1.08 | 1.08 | 1.12 | 1.02 | 1.1 | 1.07 | 1.08 | 1
700 | ПС | 110 кВ | Показатель стоимости постоянной части ЗПС напряжением 110 кВ(1 ед.) |  | 98487 | 0 | 118184.4 | 1 ед. |  | З2-02 | 1.1 | 1.12 | 1.03 | 1.06 | 1.11 | 1.08 | 1.08 | 1.06 | 1.11 | 1.03 | 0.98 | 1.02 | 1.08 | 1.08 | 1.12 | 1.02 | 1.1 | 1.07 | 1.08 | 1
701 | ПС | 220 кВ | Показатель стоимости постоянной части ЗПС напряжением 220 кВ(1 ед.) |  | 98487 | 0 | 118184.4 | 1 ед. |  | З2-03 | 1.1 | 1.12 | 1.03 | 1.06 | 1.11 | 1.08 | 1.08 | 1.06 | 1.11 | 1.03 | 0.98 | 1.02 | 1.08 | 1.08 | 1.12 | 1.02 | 1.1 | 1.07 | 1.08 | 1
702 | ПС | 110 кВ | Показатель стоимости зданий ОПУ, РЩ напряжением 35-110 кВ, кол-во присоед. ЛЭП к РУ до 2-х(1 ед.) |  | 5101 | 0 | 6121.2 | 1 ед. |  | З3-01-1 | 1.1 | 1.12 | 1.03 | 1.06 | 1.11 | 1.08 | 1.08 | 1.06 | 1.11 | 1.03 | 0.98 | 1.02 | 1.08 | 1.08 | 1.12 | 1.02 | 1.1 | 1.07 | 1.08 | 1
703 | ПС | 220 кВ | Показатель стоимости зданий ОПУ, РЩ напряжением 220 кВ кол-во, присоед. ЛЭП к РУ до 2-х(1 ед.) |  | 36724 | 0 | 44068.8 | 1 ед. |  | З3-02-1 | 1.1 | 1.12 | 1.03 | 1.06 | 1.11 | 1.08 | 1.08 | 1.06 | 1.11 | 1.03 | 0.98 | 1.02 | 1.08 | 1.08 | 1.12 | 1.02 | 1.1 | 1.07 | 1.08 | 1
704 | ПС | 110 кВ | Показатель стоимости зданий ОПУ, РЩ напряжением 35-110 кВ, кол-во присоед. ЛЭП к РУ от 3-х до 5(1 ед.) |  | 22257 | 0 | 26708.4 | 1 ед. |  | З3-01-2 | 1.1 | 1.12 | 1.03 | 1.06 | 1.11 | 1.08 | 1.08 | 1.06 | 1.11 | 1.03 | 0.98 | 1.02 | 1.08 | 1.08 | 1.12 | 1.02 | 1.1 | 1.07 | 1.08 | 1
705 | ПС | 220 кВ | Показатель стоимости зданий ОПУ, РЩ напряжением 220 кВ, кол-во присоед. ЛЭП к РУ от 3-х до 5(1 ед.) |  | 36724 | 0 | 44068.8 | 1 ед. |  | З3-02-2 | 1.1 | 1.12 | 1.03 | 1.06 | 1.11 | 1.08 | 1.08 | 1.06 | 1.11 | 1.03 | 0.98 | 1.02 | 1.08 | 1.08 | 1.12 | 1.02 | 1.1 | 1.07 | 1.08 | 1
706 | ПС | 110 кВ | Показатель стоимости зданий ОПУ, РЩ напряжением 35-110 кВ, кол-во присоед. ЛЭП к РУ 6 и более(1 ед.) |  | 35611 | 0 | 42733.2 | 1 ед. |  | З3-01-3 | 1.1 | 1.12 | 1.03 | 1.06 | 1.11 | 1.08 | 1.08 | 1.06 | 1.11 | 1.03 | 0.98 | 1.02 | 1.08 | 1.08 | 1.12 | 1.02 | 1.1 | 1.07 | 1.08 | 1
707 | ПС | 220 кВ | Показатель стоимости зданий ОПУ, РЩ напряжением 220 кВ, кол-во присоед. ЛЭП к РУ 6 и более(1 ед.) |  | 58759 | 0 | 70510.8 | 1 ед. |  | З3-02-3 | 1.1 | 1.12 | 1.03 | 1.06 | 1.11 | 1.08 | 1.08 | 1.06 | 1.11 | 1.03 | 0.98 | 1.02 | 1.08 | 1.08 | 1.12 | 1.02 | 1.1 | 1.07 | 1.08 | 1
708 | ПС | 6-35 кВ | Показатель стоимости зданий ЗРУ напряжением 6-35 кВ , м2(1 м2) |  | 63 | 0 | 75.6 | 1 м2 |  | З4-01 | 1.1 | 1.12 | 1.03 | 1.06 | 1.11 | 1.08 | 1.08 | 1.06 | 1.11 | 1.03 | 0.98 | 1.02 | 1.08 | 1.08 | 1.12 | 1.02 | 1.1 | 1.07 | 1.08 | 1
709 | ПС | - | Показатель стоимости зданий РПБ(1 м2) |  | 116 | 0 | 139.2 | 1 м2 |  | З4-04 | 1.1 | 1.12 | 1.03 | 1.06 | 1.11 | 1.08 | 1.08 | 1.06 | 1.11 | 1.03 | 0.98 | 1.02 | 1.08 | 1.08 | 1.12 | 1.02 | 1.1 | 1.07 | 1.08 | 1
710 | ПС | 35-500 кВ | Показатель стоимости зданий ЗПС напряжением 35-500 кВ(1 м2) |  | 116 | 0 | 139.2 | 1 м2 |  | З4-02 | 1.1 | 1.12 | 1.03 | 1.06 | 1.11 | 1.08 | 1.08 | 1.06 | 1.11 | 1.03 | 0.98 | 1.02 | 1.08 | 1.08 | 1.12 | 1.02 | 1.1 | 1.07 | 1.08 | 1
711 | ПС | 110-750 кВ | Показатель стоимости зданий ОПУ, РЩ напряжением 110-750 кВ(1 м2) |  | 93 | 0 | 111.6 | 1 м2 |  | З4-03 | 1.1 | 1.12 | 1.03 | 1.06 | 1.11 | 1.08 | 1.08 | 1.06 | 1.11 | 1.03 | 0.98 | 1.02 | 1.08 | 1.08 | 1.12 | 1.02 | 1.1 | 1.07 | 1.08 | 1
712 | ПС | 6-35 кВ | Показатель стоимости зданий ЗРУ напряжением 6-35 кВ, 1 ед.(1 ед.) |  | 9450 | 0 | 11340 | 1 ед. |  | З5-01 | 1.1 | 1.12 | 1.03 | 1.06 | 1.11 | 1.08 | 1.08 | 1.06 | 1.11 | 1.03 | 0.98 | 1.02 | 1.08 | 1.08 | 1.12 | 1.02 | 1.1 | 1.07 | 1.08 | 1
713 | ПС | 110 кВ | Показатель стоимости зданий ЗПС напряжением 110 кВ(1 ед.) |  | 194880 | 0 | 233856 | 1 ед. |  | З5-02 | 1.1 | 1.12 | 1.03 | 1.06 | 1.11 | 1.08 | 1.08 | 1.06 | 1.11 | 1.03 | 0.98 | 1.02 | 1.08 | 1.08 | 1.12 | 1.02 | 1.1 | 1.07 | 1.08 | 1
714 | ПС | 220-500 кВ | Показатель стоимости зданий ЗПС напряжением 220-500 кВ(1 ед.) |  | 368880 | 0 | 442656 | 1 ед. |  | З5-03 | 1.1 | 1.12 | 1.03 | 1.06 | 1.11 | 1.08 | 1.08 | 1.06 | 1.11 | 1.03 | 0.98 | 1.02 | 1.08 | 1.08 | 1.12 | 1.02 | 1.1 | 1.07 | 1.08 | 1
715 | ПС | 35 кВ | Показатель стоимости зданий ЗПС напряжением 35 кВ(1 ед.) |  | 11600 | 0 | 13920 | 1 ед. |  | З5-04 | 1.1 | 1.12 | 1.03 | 1.06 | 1.11 | 1.08 | 1.08 | 1.06 | 1.11 | 1.03 | 0.98 | 1.02 | 1.08 | 1.08 | 1.12 | 1.02 | 1.1 | 1.07 | 1.08 | 1
716 | ПС | - | Показатель стоимости здания РПБ(1 ед.) |  | 11716 | 0 | 14059.2 | 1 ед. |  | З6-01 | 1.1 | 1.12 | 1.03 | 1.06 | 1.11 | 1.08 | 1.08 | 1.06 | 1.11 | 1.03 | 0.98 | 1.02 | 1.08 | 1.08 | 1.12 | 1.02 | 1.1 | 1.07 | 1.08 | 1
717 | ПС | 110 кВ | Монтаж выключателя НУ с устройством фундаментов напряжение 110 кВ номинальный ток 2500 А, номинальный ток отключения 40 А(1 ячейка) |  | 3481 | 0 | 4177.2 | 1 ячейка |  | И1-01-1 | 1.01 | 1.04 | 1.03 | 1.04 | 1.02 | 1.01 | 1.01 | 1.01 | 1 | 0.99 | 0.98 | 0.98 | 1.01 | 1.02 | 1.02 | 1.01 | 1.03 | 1.02 | 1.01 | 1.07
718 | ПС | 110 кВ | Монтаж выключателя НУ с устройством фундаментов напряжение 110 кВ номинальный ток 2500 А, номинальный ток отключения 50 А(1 ячейка) |  | 5909 | 0 | 7090.8 | 1 ячейка |  | И1-02-1 | 1.01 | 1.04 | 1.03 | 1.04 | 1.02 | 1.01 | 1.01 | 1.01 | 1 | 0.99 | 0.98 | 0.98 | 1.01 | 1.02 | 1.02 | 1.01 | 1.03 | 1.02 | 1.01 | 1.07
719 | ПС | 110 кВ | Монтаж выключателя НУ с устройством фундаментов напряжение 110 кВ номинальный ток 2500 А, номинальный ток отключения 63 А(1 ячейка) |  | 7123 | 0 | 8547.6 | 1 ячейка |  | И1-03-1 | 1.01 | 1.04 | 1.03 | 1.04 | 1.02 | 1.01 | 1.01 | 1.01 | 1 | 0.99 | 0.98 | 0.98 | 1.01 | 1.02 | 1.02 | 1.01 | 1.03 | 1.02 | 1.01 | 1.07
720 | ПС | 110 кВ | Монтаж выключателя НУ с устройством фундаментов напряжение 110 кВ номинальный ток 3150 А, номинальный ток отключения 40 А(1 ячейка) |  | 3481 | 0 | 4177.2 | 1 ячейка |  | И1-01-2 | 1.01 | 1.04 | 1.03 | 1.04 | 1.02 | 1.01 | 1.01 | 1.01 | 1 | 0.99 | 0.98 | 0.98 | 1.01 | 1.02 | 1.02 | 1.01 | 1.03 | 1.02 | 1.01 | 1.07
721 | ПС | 110 кВ | Монтаж выключателя НУ с устройством фундаментов напряжение 110 кВ номинальный ток 3150 А, номинальный ток отключения 50 А(1 ячейка) |  | 6546 | 0 | 7855.2 | 1 ячейка |  | И1-02-2 | 1.01 | 1.04 | 1.03 | 1.04 | 1.02 | 1.01 | 1.01 | 1.01 | 1 | 0.99 | 0.98 | 0.98 | 1.01 | 1.02 | 1.02 | 1.01 | 1.03 | 1.02 | 1.01 | 1.07
722 | ПС | 110 кВ | Монтаж выключателя НУ с устройством фундаментов напряжение 110 кВ номинальный ток 3150 А, номинальный ток отключения 63 А(1 ячейка) |  | 7123 | 0 | 8547.6 | 1 ячейка |  | И1-03-2 | 1.01 | 1.04 | 1.03 | 1.04 | 1.02 | 1.01 | 1.01 | 1.01 | 1 | 0.99 | 0.98 | 0.98 | 1.01 | 1.02 | 1.02 | 1.01 | 1.03 | 1.02 | 1.01 | 1.07
723 | ПС | 150-220 кВ | Монтаж выключателя НУ с устройством фундаментов напряжение 220 (150) кВ номинальный ток вне зависимости А, номинальный ток отключения 40 А(1 ячейка) |  | 11386 | 0 | 13663.2 | 1 ячейка |  | И1-01-3 | 1.01 | 1.04 | 1.03 | 1.04 | 1.02 | 1.01 | 1.01 | 1.01 | 1 | 0.99 | 0.98 | 0.98 | 1.01 | 1.02 | 1.02 | 1.01 | 1.03 | 1.02 | 1.01 | 1.07
724 | ПС | 150-220 кВ | Монтаж выключателя НУ с устройством фундаментов напряжение 220 (150) кВ номинальный ток вне зависимости А, номинальный ток отключения 50 А(1 ячейка) |  | 17236 | 0 | 20683.2 | 1 ячейка |  | И1-02-3 | 1.01 | 1.04 | 1.03 | 1.04 | 1.02 | 1.01 | 1.01 | 1.01 | 1 | 0.99 | 0.98 | 0.98 | 1.01 | 1.02 | 1.02 | 1.01 | 1.03 | 1.02 | 1.01 | 1.07
725 | ПС | 150-220 кВ | Монтаж выключателя НУ с устройством фундаментов напряжение 220 (150) кВ номинальный ток вне зависимости А, номинальный ток отключения 63 А(1 ячейка) |  | 20910 | 0 | 25092 | 1 ячейка |  | И1-03-3 | 1.01 | 1.04 | 1.03 | 1.04 | 1.02 | 1.01 | 1.01 | 1.01 | 1 | 0.99 | 0.98 | 0.98 | 1.01 | 1.02 | 1.02 | 1.01 | 1.03 | 1.02 | 1.01 | 1.07
726 | ПС | 35 кВ | Монтаж выключателя НУ 35 кВ с устройством фундаментов напряжение 35 кВ номинальный ток 2000 А, номинальный ток отключения 25 А(1 ячейка) |  | 1060 | 0 | 1272 | 1 ячейка |  | И2-01-1 | 1.01 | 1.04 | 1.03 | 1.04 | 1.02 | 1.01 | 1.01 | 1.01 | 1 | 0.99 | 0.98 | 0.98 | 1.01 | 1.02 | 1.02 | 1.01 | 1.03 | 1.02 | 1.01 | 1.07
727 | ПС | 35 кВ | Монтаж выключателя НУ 35 кВ с устройством фундаментов напряжение 35 кВ номинальный ток 2000 А, номинальный ток отключения 31,5 А(1 ячейка) |  | 2812 | 0 | 3374.4 | 1 ячейка |  | И2-01-2 | 1.01 | 1.04 | 1.03 | 1.04 | 1.02 | 1.01 | 1.01 | 1.01 | 1 | 0.99 | 0.98 | 0.98 | 1.01 | 1.02 | 1.02 | 1.01 | 1.03 | 1.02 | 1.01 | 1.07
728 | ПС | 35 кВ | Монтаж выключателя НУ 35 кВ с устройством фундаментов напряжение 35 кВ номинальный ток 2000 А, номинальный ток отключения 40 А(1 ячейка) |  | 4081 | 0 | 4897.2 | 1 ячейка |  | И2-01-3 | 1.01 | 1.04 | 1.05 | 1.04 | 1.02 | 1.01 | 1.01 | 1.01 | 1 | 0.99 | 0.98 | 0.98 | 1.01 | 1.02 | 1.02 | 1.01 | 1.03 | 1.02 | 1.01 | 1.07
728 | ПС | 35 кВ | Монтаж выключателя НУ 35 кВ с устройством фундаментов напряжение 35 кВ номинальный ток 2000 А, номинальный ток отключения 40 А(1 ячейка) |  | 4081 | 0 | 4897.2 | 1 ячейка | И2-01-3 | И2-01-3 |  |  | 1.05
729 | ПС | 35 кВ | Монтаж выключателя НУ 35 кВ с устройством фундаментов напряжение 35 кВ номинальный ток 2500 А, номинальный ток отключения 25 А(1 ячейка) |  | 2812 | 0 | 3374.4 | 1 ячейка |  | И2-02-1 | 1.01 | 1.04 | 1.03 | 1.04 | 1.02 | 1.01 | 1.01 | 1.01 | 1 | 0.99 | 0.98 | 0.98 | 1.01 | 1.02 | 1.02 | 1.01 | 1.03 | 1.02 | 1.01 | 1.07
730 | ПС | 35 кВ | Монтаж выключателя НУ 35 кВ с устройством фундаментов напряжение 35 кВ номинальный ток 2500 А, номинальный ток отключения 31,5 А(1 ячейка) |  | 2812 | 0 | 3374.4 | 1 ячейка |  | И2-02-2 | 1.01 | 1.04 | 1.03 | 1.04 | 1.02 | 1.01 | 1.01 | 1.01 | 1 | 0.99 | 0.98 | 0.98 | 1.01 | 1.02 | 1.02 | 1.01 | 1.03 | 1.02 | 1.01 | 1.07
731 | ПС | 35 кВ | Монтаж выключателя НУ 35 кВ с устройством фундаментов напряжение 35 кВ номинальный ток 2500 А, номинальный ток отключения 40 А(1 ячейка) |  | 4081 | 0 | 4897.2 | 1 ячейка |  | И2-02-3 | 1.01 | 1.04 | 1.03 | 1.04 | 1.02 | 1.01 | 1.01 | 1.01 | 1 | 0.99 | 0.98 | 0.98 | 1.01 | 1.02 | 1.02 | 1.01 | 1.03 | 1.02 | 1.01 | 1.07
732 | ПС | 110 кВ | Монтаж бакового выключателя НУ с устройством фундаментов напряжение 110 кВ номинальный ток 3150 А, номинальный ток отключения 40 А(1 ячейка) |  | 11451 | 0 | 13741.2 | 1 ячейка |  | И3-01-1 | 1.01 | 1.04 | 1.03 | 1.04 | 1.02 | 1.01 | 1.01 | 1.01 | 1 | 0.99 | 0.98 | 0.98 | 1.01 | 1.02 | 1.02 | 1.01 | 1.03 | 1.02 | 1.01 | 1.07
733 | ПС | 150-220 кВ | Монтаж бакового выключателя НУ с устройством фундаментов напряжение 220 (150) кВ номинальный ток вне зависимости А, номинальный ток отключения 40 А(1 ячейка) |  | 23892 | 0 | 28670.4 | 1 ячейка |  | И3-02-1 | 1.01 | 1.04 | 1.03 | 1.04 | 1.02 | 1.01 | 1.01 | 1.01 | 1 | 0.99 | 0.98 | 0.98 | 1.01 | 1.02 | 1.02 | 1.01 | 1.03 | 1.02 | 1.01 | 1.07
734 | ПС | 110 кВ | Монтаж бакового выключателя НУ с устройством фундаментов напряжение 110 кВ номинальный ток 3150 А, номинальный ток отключения 50 А(1 ячейка) |  | 13181 | 0 | 15817.2 | 1 ячейка |  | И3-01-2 | 1.01 | 1.04 | 1.03 | 1.04 | 1.02 | 1.01 | 1.01 | 1.01 | 1 | 0.99 | 0.98 | 0.98 | 1.01 | 1.02 | 1.02 | 1.01 | 1.03 | 1.02 | 1.01 | 1.07
735 | ПС | 150-220 кВ | Монтаж бакового выключателя НУ с устройством фундаментов напряжение 220 (150) кВ номинальный ток вне зависимости А, номинальный ток отключения 50 А(1 ячейка) |  | 23892 | 0 | 28670.4 | 1 ячейка |  | И3-02-2 | 1.01 | 1.04 | 1.03 | 1.04 | 1.02 | 1.01 | 1.01 | 1.01 | 1 | 0.99 | 0.98 | 0.98 | 1.01 | 1.02 | 1.02 | 1.01 | 1.03 | 1.02 | 1.01 | 1.07
736 | ПС | 110 кВ | Монтаж бакового выключателя НУ с устройством фундаментов напряжение 110 кВ номинальный ток 3150 А, номинальный ток отключения 63 А(1 ячейка) |  | 19786 | 0 | 23743.2 | 1 ячейка |  | И3-01-3 | 1.01 | 1.04 | 1.03 | 1.04 | 1.02 | 1.01 | 1.01 | 1.01 | 1 | 0.99 | 0.98 | 0.98 | 1.01 | 1.02 | 1.02 | 1.01 | 1.03 | 1.02 | 1.01 | 1.07
737 | ПС | 150-220 кВ | Монтаж бакового выключателя НУ с устройством фундаментов напряжение 220 (150) кВ номинальный ток вне зависимости А, номинальный ток отключения 63 А(1 ячейка) |  | 23892 | 0 | 28670.4 | 1 ячейка |  | И3-02-3 | 1.01 | 1.04 | 1.03 | 1.04 | 1.02 | 1.01 | 1.01 | 1.01 | 1 | 0.99 | 0.98 | 0.98 | 1.01 | 1.02 | 1.02 | 1.01 | 1.03 | 1.02 | 1.01 | 1.07
738 | ПС | 35 кВ | Монтаж бакового выключателя НУ с устройством фундаментов напряжением 35 кВ номинальный ток А(1 ед.) |  | 3332 | 0 | 3998.4 | 1 ед. |  | И4-01 | 1.01 | 1.04 | 1.03 | 1.04 | 1.02 | 1.01 | 1.01 | 1.01 | 1 | 0.99 | 0.98 | 0.98 | 1.01 | 1.02 | 1.02 | 1.01 | 1.03 | 1.02 | 1.01 | 1.07
739 | ПС | 6-15 кВ | Замена (установка) ТТ на три фазы напряжением 6-15 кВ, с устройством фундаментов(1 ед.) |  | 103 | 0 | 123.6 | 1 ед. |  | И5-01-1 | 1.01 | 1.04 | 1.03 | 1.04 | 1.02 | 1.01 | 1.01 | 1.01 | 1 | 0.99 | 0.98 | 0.98 | 1.01 | 1.02 | 1.02 | 1.01 | 1.03 | 1.02 | 1.01 | 1.07
740 | ПС | 6-15 кВ | Замена (установка) ТН (до трех вторичных обмоток) на три фазы напряжением 6-15 кВ , с устройством фундаментов(1 ед.) |  | 56 | 0 | 67.2 | 1 ед. |  | И5-02-1 | 1.01 | 1.04 | 1.03 | 1.04 | 1.02 | 1.01 | 1.01 | 1.01 | 1 | 0.99 | 0.98 | 0.98 | 1.01 | 1.02 | 1.02 | 1.01 | 1.03 | 1.02 | 1.01 | 1.07
741 | ПС | 6-15 кВ | Замена (установка) ОПН на три фазы напряжением 6-15 кВ , с устройством фундаментов(1 ед.) |  | 22 | 0 | 26.4 | 1 ед. |  | И5-04-1 | 1.01 | 1.04 | 1.03 | 1.04 | 1.02 | 1.01 | 1.01 | 1.01 | 1 | 0.99 | 0.98 | 0.98 | 1.01 | 1.02 | 1.02 | 1.01 | 1.03 | 1.02 | 1.01 | 1.07
742 | ПС | 6-15 кВ | Замена (установка) однополюсного разъединителя напряжением 6-15 кВ , с устройством фундаментов(1 ед.) |  | 64 | 0 | 76.8 | 1 ед. |  | И5-05-1 | 1.01 | 1.04 | 1.03 | 1.04 | 1.02 | 1.01 | 1.01 | 1.01 | 1 | 0.99 | 0.98 | 0.98 | 1.01 | 1.02 | 1.02 | 1.01 | 1.03 | 1.02 | 1.01 | 1.07
743 | ПС | 6-15 кВ | Замена (установка) трехполюсного разъединителя напряжением 6-15 кВ , с устройством фундаментов(1 ед.) |  | 64 | 0 | 76.8 | 1 ед. |  | И5-06-1 | 1.01 | 1.04 | 1.25 | 1.04 | 1.02 | 1.01 | 1.01 | 1.01 | 1 | 0.99 | 0.98 | 0.98 | 1.01 | 1.02 | 1.02 | 1.01 | 1.03 | 1.02 | 1.01 | 1.07
744 | ПС | 6-15 кВ | Установка цифровых ТТ на три фазы напряжением 6-15 кВ , с устройством фундаментов(1 ед.) |  | 208 | 0 | 249.6 | 1 ед. |  | И5-07-1 | 1.01 | 1.04 | 1.03 | 1.04 | 1.02 | 1.01 | 1.01 | 1.01 | 1 | 0.99 | 0.98 | 0.98 | 1.01 | 1.02 | 1.02 | 1.01 | 1.03 | 1.02 | 1.01 | 1.07
745 | ПС | 6-15 кВ | Установка цифровых ТН на три фазы напряжением 6-15 кВ , с устройством фундаментов(1 ед.) |  | 160 | 0 | 192 | 1 ед. |  | И5-08-1 | 1.01 | 1.04 | 1.03 | 1.04 | 1.02 | 1.01 | 1.01 | 1.01 | 1 | 0.99 | 0.98 | 0.98 | 1.01 | 1.02 | 1.02 | 1.01 | 1.03 | 1.02 | 1.01 | 1.07
746 | ПС | 6-15 кВ | Замена (установка) шинной опоры на одну фазу напряжением 6-15 кВ , с устройством фундаментов(1 ед.) |  | 9 | 0 | 10.8 | 1 ед. |  | И5-09-1 | 1.01 | 1.04 | 1.03 | 1.04 | 1.02 | 1.01 | 1.01 | 1.01 | 1 | 0.99 | 0.98 | 0.98 | 1.01 | 1.02 | 1.02 | 1.01 | 1.03 | 1.02 | 1.01 | 1.07
747 | ПС | 20-35 кВ | Замена (установка) ТТ на три фазы напряжением 35(20) кВ(1 ед.) |  | 1180 | 0 | 1416 | 1 ед. |  | И5-01-2 | 1.01 | 1.04 | 1.03 | 1.04 | 1.02 | 1.01 | 1.01 | 1.01 | 1 | 0.99 | 0.98 | 0.98 | 1.01 | 1.02 | 1.02 | 1.01 | 1.03 | 1.02 | 1.01 | 1.07
748 | ПС | 20-35 кВ | Замена (установка) ТН (до трех вторичных обмоток) на три фазы напряжением 35(20) кВ(1 ед.) |  | 609 | 0 | 730.8 | 1 ед. |  | И5-02-2 | 1.01 | 1.04 | 1.03 | 1.04 | 1.02 | 1.01 | 1.01 | 1.01 | 1 | 0.99 | 0.98 | 0.98 | 1.01 | 1.02 | 1.02 | 1.01 | 1.03 | 1.02 | 1.01 | 1.07
749 | ПС | 20-35 кВ | Замена (установка) ОПН на три фазы напряжением 35(20) кВ(1 ед.) |  | 69 | 0 | 82.8 | 1 ед. |  | И5-04-2 | 1.01 | 1.04 | 1.03 | 1.04 | 1.02 | 1.01 | 1.01 | 1.01 | 1 | 0.99 | 0.98 | 0.98 | 1.01 | 1.02 | 1.02 | 1.01 | 1.03 | 1.02 | 1.01 | 1.07
750 | ПС | 20-35 кВ | Замена (установка) однополюсного разъединителя напряжением 35(20) кВ(1 ед.) |  | 840 | 0 | 1008 | 1 ед. |  | И5-05-2 | 1.01 | 1.04 | 1.03 | 1.04 | 1.02 | 1.01 | 1.01 | 1.01 | 1 | 0.99 | 0.98 | 0.98 | 1.01 | 1.02 | 1.02 | 1.01 | 1.03 | 1.02 | 1.01 | 1.07
751 | ПС | 20-35 кВ | Замена (установка) трехполюсного разъединителя напряжением 35(20) кВ(1 ед.) |  | 1273 | 0 | 1527.6 | 1 ед. |  | И5-06-2 | 1.01 | 1.04 | 1.03 | 1.04 | 1.02 | 1.01 | 1.01 | 1.01 | 1 | 0.99 | 0.98 | 0.98 | 1.01 | 1.02 | 1.02 | 1.01 | 1.03 | 1.02 | 1.01 | 1.07
752 | ПС | 20-35 кВ | Установка цифровых ТТ на три фазы напряжением 35(20) кВ(1 ед.) |  | 1078 | 0 | 1293.6 | 1 ед. |  | И5-07-2 | 1.01 | 1.04 | 1.03 | 1.04 | 1.02 | 1.01 | 1.01 | 1.01 | 1 | 0.99 | 0.98 | 0.98 | 1.01 | 1.02 | 1.02 | 1.01 | 1.03 | 1.02 | 1.01 | 1.07
753 | ПС | 20-35 кВ | Установка цифровых ТН на три фазы напряжением 35(20) кВ(1 ед.) |  | 1236 | 0 | 1483.2 | 1 ед. |  | И5-08-2 | 1.01 | 1.04 | 1.03 | 1.04 | 1.02 | 1.01 | 1.01 | 1.01 | 1 | 0.99 | 0.98 | 0.98 | 1.01 | 1.02 | 1.02 | 1.01 | 1.03 | 1.02 | 1.01 | 1.07
754 | ПС | 20-35 кВ | Замена (установка) шинной опоры на одну фазу напряжением 35(20) кВ(1 ед.) |  | 16 | 0 | 19.2 | 1 ед. |  | И5-09-2 | 1.01 | 1.04 | 1.03 | 1.04 | 1.02 | 1.01 | 1.01 | 1.01 | 1 | 0.99 | 0.98 | 0.98 | 1.01 | 1.02 | 1.02 | 1.01 | 1.03 | 1.02 | 1.01 | 1.07
755 | ПС | 110 кВ | Замена (установка) ТТ на три фазы напряжением 110 кВ , с устройством фундаментов(1 ед.) |  | 2957 | 0 | 3548.4 | 1 ед. |  | И5-01-3 | 1.01 | 1.04 | 1.03 | 1.04 | 1.02 | 1.01 | 1.01 | 1.01 | 1 | 0.99 | 0.98 | 0.98 | 1.01 | 1.02 | 1.02 | 1.01 | 1.03 | 1.02 | 1.01 | 1.07
756 | ПС | 110 кВ | Замена (установка) ТН (до трех вторичных обмоток) на три фазы напряжением 110 кВ , с устройством фундаментов(1 ед.) |  | 2782 | 0 | 3338.4 | 1 ед. |  | И5-02-3 | 1.01 | 1.04 | 1.03 | 1.04 | 1.02 | 1.01 | 1.01 | 1.01 | 1 | 0.99 | 0.98 | 0.98 | 1.01 | 1.02 | 1.02 | 1.01 | 1.03 | 1.02 | 1.01 | 1.07
757 | ПС | 110 кВ | Замена (установка) ТН (четыре вторичные обмотки) на три фазы напряжением 110 кВ , с устройством фундаментов(1 ед.) |  | 5526 | 0 | 6631.2 | 1 ед. |  | И5-03-3 | 1.01 | 1.04 | 1.03 | 1.04 | 1.02 | 1.01 | 1.01 | 1.01 | 1 | 0.99 | 0.98 | 0.98 | 1.01 | 1.02 | 1.02 | 1.01 | 1.03 | 1.02 | 1.01 | 1.07
758 | ПС | 110 кВ | Замена (установка) ОПН на три фазы напряжением 110 кВ , с устройством фундаментов(1 ед.) |  | 221 | 0 | 265.2 | 1 ед. |  | И5-04-3 | 1.01 | 1.04 | 1.03 | 1.04 | 1.02 | 1.01 | 1.01 | 1.01 | 1 | 0.99 | 0.98 | 0.98 | 1.01 | 1.02 | 1.02 | 1.01 | 1.03 | 1.02 | 1.01 | 1.07
759 | ПС | 110 кВ | Замена (установка) однополюсного разъединителя напряжением 110 кВ , с устройством фундаментов(1 ед.) |  | 1229 | 0 | 1474.8 | 1 ед. |  | И5-05-3 | 1.01 | 1.04 | 1.03 | 1.04 | 1.02 | 1.01 | 1.01 | 1.01 | 1 | 0.99 | 0.98 | 0.98 | 1.01 | 1.02 | 1.02 | 1.01 | 1.03 | 1.02 | 1.01 | 1.07
760 | ПС | 110 кВ | Замена (установка) трехполюсного разъединителя напряжением 110 кВ , с устройством фундаментов(1 ед.) |  | 2735 | 0 | 3282 | 1 ед. |  | И5-06-3 | 1.01 | 1.04 | 1.03 | 1.04 | 1.02 | 1.01 | 1.01 | 1.01 | 1 | 0.99 | 0.98 | 0.98 | 1.01 | 1.02 | 1.02 | 1.01 | 1.03 | 1.02 | 1.01 | 1.07
761 | ПС | 110 кВ | Установка цифровых ТТ на три фазы напряжением 110 кВ , с устройством фундаментов(1 ед.) |  | 3119 | 0 | 3742.8 | 1 ед. |  | И5-07-3 | 1.01 | 1.04 | 1.03 | 1.04 | 1.02 | 1.01 | 1.01 | 1.01 | 1 | 0.99 | 0.98 | 0.98 | 1.01 | 1.02 | 1.02 | 1.01 | 1.03 | 1.02 | 1.01 | 1.07
762 | ПС | 110 кВ | Установка цифровых ТН на три фазы напряжением 110 кВ , с устройством фундаментов(1 ед.) |  | 2364 | 0 | 2836.8 | 1 ед. |  | И5-08-3 | 1.01 | 1.04 | 1.03 | 1.04 | 1.02 | 1.01 | 1.01 | 1.01 | 1 | 0.99 | 0.98 | 0.98 | 1.01 | 1.02 | 1.02 | 1.01 | 1.03 | 1.02 | 1.01 | 1.07
763 | ПС | 110 кВ | Замена (установка) шинной опоры на одну фазу напряжением 110 кВ , с устройством фундаментов(1 ед.) |  | 62 | 0 | 74.4 | 1 ед. |  | И5-09-3 | 1.01 | 1.04 | 1.03 | 1.04 | 1.02 | 1.01 | 1.01 | 1.01 | 1 | 0.99 | 0.98 | 0.98 | 1.01 | 1.02 | 1.02 | 1.01 | 1.03 | 1.02 | 1.01 | 1.07
764 | ПС | 150-220 кВ | Замена (установка) ТТ на три фазы напряжением 220(150) кВ(1 ед.) |  | 4505 | 0 | 5406 | 1 ед. |  | И5-01-4 | 1.01 | 1.04 | 1.03 | 1.04 | 1.02 | 1.01 | 1.01 | 1.01 | 1 | 0.99 | 0.98 | 0.98 | 1.01 | 1.02 | 1.02 | 1.01 | 1.03 | 1.02 | 1.01 | 1.07
765 | ПС | 150-220 кВ | Замена (установка) ТН (до трех вторичных обмоток) на три фазы напряжением 220(150) кВ(1 ед.) |  | 3239 | 0 | 3886.8 | 1 ед. |  | И5-02-4 | 1.01 | 1.04 | 1.03 | 1.04 | 1.02 | 1.01 | 1.01 | 1.01 | 1 | 0.99 | 0.98 | 0.98 | 1.01 | 1.02 | 1.02 | 1.01 | 1.03 | 1.02 | 1.01 | 1.07
766 | ПС | 150-220 кВ | Замена (установка) ТН (четыре вторичные обмотки) на три фазы напряжением 220(150) кВ(1 ед.) |  | 7492 | 0 | 8990.4 | 1 ед. |  | И5-03-4 | 1.01 | 1.04 | 1.03 | 1.04 | 1.02 | 1.01 | 1.01 | 1.01 | 1 | 0.99 | 0.98 | 0.98 | 1.01 | 1.02 | 1.02 | 1.01 | 1.03 | 1.02 | 1.01 | 1.07
767 | ПС | 150-220 кВ | Замена (установка) ОПН на три фазы напряжением 220(150) кВ(1 ед.) |  | 459 | 0 | 550.8 | 1 ед. |  | И5-04-4 | 1.01 | 1.04 | 1.03 | 1.04 | 1.02 | 1.01 | 1.01 | 1.01 | 1 | 0.99 | 0.98 | 0.98 | 1.01 | 1.02 | 1.02 | 1.01 | 1.03 | 1.02 | 1.01 | 1.07
768 | ПС | 150-220 кВ | Замена (установка) однополюсного разъединителя напряжением 220(150) кВ(1 ед.) |  | 2090 | 0 | 2508 | 1 ед. |  | И5-05-4 | 1.01 | 1.04 | 1.03 | 1.04 | 1.02 | 1.01 | 1.01 | 1.01 | 1 | 0.99 | 0.98 | 0.98 | 1.01 | 1.02 | 1.02 | 1.01 | 1.03 | 1.02 | 1.01 | 1.07
769 | ПС | 150-220 кВ | Замена (установка) трехполюсного разъединителя напряжением 220(150) кВ(1 ед.) |  | 6033 | 0 | 7239.6 | 1 ед. |  | И5-06-4 | 1.01 | 1.04 | 1.03 | 1.04 | 1.02 | 1.01 | 1.01 | 1.01 | 1 | 0.99 | 0.98 | 0.98 | 1.01 | 1.02 | 1.02 | 1.01 | 1.03 | 1.02 | 1.01 | 1.07
770 | ПС | 150-220 кВ | Установка цифровых ТТ на три фазы напряжением 220(150) кВ(1 ед.) |  | 3756 | 0 | 4507.2 | 1 ед. |  | И5-07-4 | 1.01 | 1.04 | 1.03 | 1.04 | 1.02 | 1.01 | 1.01 | 1.01 | 1 | 0.99 | 0.98 | 0.98 | 1.01 | 1.02 | 1.02 | 1.01 | 1.03 | 1.02 | 1.01 | 1.07
771 | ПС | 150-220 кВ | Установка цифровых ТН на три фазы напряжением 220(150) кВ(1 ед.) |  | 3511 | 0 | 4213.2 | 1 ед. |  | И5-08-4 | 1.01 | 1.04 | 1.03 | 1.04 | 1.02 | 1.01 | 1.01 | 1.01 | 1 | 0.99 | 0.98 | 0.98 | 1.01 | 1.02 | 1.02 | 1.01 | 1.03 | 1.02 | 1.01 | 1.07
772 | ПС | 150-220 кВ | Замена (установка) шинной опоры на одну фазу напряжением 220(150) кВ(1 ед.) |  | 115 | 0 | 138 | 1 ед. |  | И5-09-4 | 1.01 | 1.04 | 1.03 | 1.04 | 1.02 | 1.01 | 1.01 | 1.01 | 1 | 0.99 | 0.98 | 0.98 | 1.01 | 1.02 | 1.02 | 1.01 | 1.03 | 1.02 | 1.01 | 1.07
773 | ПС | 110 кВ | Монтаж выключателя НУ без устройства фундаментов напряжение 110 кВ номинальный ток 2500 А, номинальный ток отключения 40 А(1 ед.) |  | 3400 | 0 | 4080 | 1 ед. |  | И6-01-1 | 0.98 | 1.01 | 1.02 | 1.03 | 0.99 | 0.99 | 0.98 | 0.99 | 0.97 | 0.98 | 0.98 | 0.97 | 0.99 | 1.01 | 0.99 | 1 | 1.01 | 1 | 0.98 | 1.08
774 | ПС | 110 кВ | Монтаж выключателя НУ без устройства фундаментов напряжение 110 кВ номинальный ток 3150 А, номинальный ток отключения 40 А(1 ед.) |  | 3400 | 0 | 4080 | 1 ед. |  | И6-02-1 | 0.98 | 1.01 | 1.02 | 1.03 | 0.99 | 0.99 | 0.98 | 0.99 | 0.97 | 0.98 | 0.98 | 0.97 | 0.99 | 1.01 | 0.99 | 1 | 1.01 | 1 | 0.98 | 1.08
775 | ПС | 150-220 кВ | Монтаж выключателя НУ без устройства фундаментов напряжение 220(150) кВ номинальный ток вне зависимости А, номинальный ток отключения 40 А(1 ед.) |  | 10995 | 0 | 13194 | 1 ед. |  | И6-03-1 | 0.98 | 1.01 | 1.02 | 1.03 | 0.99 | 0.99 | 0.98 | 0.99 | 0.97 | 0.98 | 0.98 | 0.97 | 0.99 | 1.01 | 0.99 | 1 | 1.01 | 1 | 0.98 | 1.08
776 | ПС | 110 кВ | Монтаж выключателя НУ без устройства фундаментов напряжение 110 кВ номинальный ток 2500 А, номинальный ток отключения 50 А(1 ед.) |  | 5829 | 0 | 6994.8 | 1 ед. |  | И6-01-2 | 0.98 | 1.01 | 1.02 | 1.03 | 0.99 | 0.99 | 0.98 | 0.99 | 0.97 | 0.98 | 0.98 | 0.97 | 0.99 | 1.01 | 0.99 | 1 | 1.01 | 1 | 0.98 | 1.08
777 | ПС | 110 кВ | Монтаж выключателя НУ без устройства фундаментов напряжение 110 кВ номинальный ток 3150 А, номинальный ток отключения 50 А(1 ед.) |  | 6466 | 0 | 7759.2 | 1 ед. |  | И6-02-2 | 0.98 | 1.01 | 1.02 | 1.03 | 0.99 | 0.99 | 0.98 | 0.99 | 0.97 | 0.98 | 0.98 | 0.97 | 0.99 | 1.01 | 0.99 | 1 | 1.01 | 1 | 0.98 | 1.08
778 | ПС | 150-220 кВ | Монтаж выключателя НУ без устройства фундаментов напряжение 220(150) кВ номинальный ток вне зависимости А, номинальный ток отключения 50 А(1 ед.) |  | 16846 | 0 | 20215.2 | 1 ед. |  | И6-03-2 | 0.98 | 1.01 | 1.02 | 1.03 | 0.99 | 0.99 | 0.98 | 0.99 | 0.97 | 0.98 | 0.98 | 0.97 | 0.99 | 1.01 | 0.99 | 1 | 1.01 | 1 | 0.98 | 1.08
779 | ПС | 110 кВ | Монтаж выключателя НУ без устройства фундаментов напряжение 110 кВ номинальный ток 2500 А, номинальный ток отключения 63 А(1 ед.) |  | 7043 | 0 | 8451.6 | 1 ед. |  | И6-01-3 | 0.98 | 1.01 | 1.02 | 1.03 | 0.99 | 0.99 | 0.98 | 0.99 | 0.97 | 0.98 | 0.98 | 0.97 | 0.99 | 1.01 | 0.99 | 1 | 1.01 | 1 | 0.98 | 1.08
780 | ПС | 110 кВ | Монтаж выключателя НУ без устройства фундаментов напряжение 110 кВ номинальный ток 3150 А, номинальный ток отключения 63 А(1 ед.) |  | 7043 | 0 | 8451.6 | 1 ед. |  | И6-02-3 | 0.98 | 1.01 | 1.02 | 1.03 | 0.99 | 0.99 | 0.98 | 0.99 | 0.97 | 0.98 | 0.98 | 0.97 | 0.99 | 1.01 | 0.99 | 1 | 1.01 | 1 | 0.98 | 1.08
781 | ПС | 150-220 кВ | Монтаж выключателя НУ без устройства фундаментов напряжение 220(150) кВ номинальный ток вне зависимости А, номинальный ток отключения 63 А(1 ед.) |  | 20520 | 0 | 24624 | 1 ед. |  | И6-03-3 | 0.98 | 1.01 | 1.02 | 1.03 | 0.99 | 0.99 | 0.98 | 0.99 | 0.97 | 0.98 | 0.98 | 0.97 | 0.99 | 1.01 | 0.99 | 1 | 1.01 | 1 | 0.98 | 1.08
782 | ПС | 35 кВ | Монтаж выключателя НУ без устройства фундаментов напряжение 35 кВ номинальный ток 2000 А, номинальный ток отключения 25 А(1 ед.) |  | 993 | 0 | 1191.6 | 1 ед. |  | И7-01-1 | 0.98 | 1.01 | 1.02 | 1.03 | 0.99 | 0.99 | 0.98 | 0.99 | 0.97 | 0.98 | 0.98 | 0.97 | 0.99 | 1.01 | 0.99 | 1 | 1.01 | 1 | 0.98 | 1.08
783 | ПС | 35 кВ | Монтаж выключателя НУ без устройства фундаментов напряжение 35 кВ номинальный ток 2500 А, номинальный ток отключения 25 А(1 ед.) |  | 2745 | 0 | 3294 | 1 ед. |  | И7-02-1 | 0.98 | 1.01 | 1.02 | 1.03 | 0.99 | 0.99 | 0.98 | 0.99 | 0.97 | 0.98 | 0.98 | 0.97 | 0.99 | 1.01 | 0.99 | 1 | 1.01 | 1 | 0.98 | 1.08
784 | ПС | 35 кВ | Монтаж выключателя НУ без устройства фундаментов напряжение 35 кВ номинальный ток 2000 А, номинальный ток отключения 31,5 А(1 ед.) |  | 2745 | 0 | 3294 | 1 ед. |  | И7-01-2 | 0.98 | 1.01 | 1.02 | 1.03 | 0.99 | 0.99 | 0.98 | 0.99 | 0.97 | 0.98 | 0.98 | 0.97 | 0.99 | 1.01 | 0.99 | 1 | 1.01 | 1 | 0.98 | 1.08
785 | ПС | 35 кВ | Монтаж выключателя НУ без устройства фундаментов напряжение 35 кВ номинальный ток 2500 А, номинальный ток отключения 31,5 А(1 ед.) |  | 2745 | 0 | 3294 | 1 ед. |  | И7-02-2 | 0.98 | 1.01 | 1.02 | 1.03 | 0.99 | 0.99 | 0.98 | 0.99 | 0.97 | 0.98 | 0.98 | 0.97 | 0.99 | 1.01 | 0.99 | 1 | 1.01 | 1 | 0.98 | 1.08
786 | ПС | 35 кВ | Монтаж выключателя НУ без устройства фундаментов напряжение 35 кВ номинальный ток 2000 А, номинальный ток отключения 40 А(1 ед.) |  | 4014 | 0 | 4816.8 | 1 ед. |  | И7-01-3 | 0.98 | 1.01 | 1.02 | 1.03 | 0.99 | 0.99 | 0.98 | 0.99 | 0.97 | 0.98 | 0.98 | 0.97 | 0.99 | 1.01 | 0.99 | 1 | 1.01 | 1 | 0.98 | 1.08
787 | ПС | 35 кВ | Монтаж выключателя НУ без устройства фундаментов напряжение 35 кВ номинальный ток 2500 А, номинальный ток отключения 40 А(1 ед.) |  | 4014 | 0 | 4816.8 | 1 ед. |  | И7-02-3 | 0.98 | 1.01 | 1.02 | 1.03 | 0.99 | 0.99 | 0.98 | 0.99 | 0.97 | 0.98 | 0.98 | 0.97 | 0.99 | 1.01 | 0.99 | 1 | 1.01 | 1 | 0.98 | 1.08
788 | ПС | 110 кВ | Монтаж бакового выключателя НУ без устройства фундаментов напряжение 110 кВ номинальный ток 3150 А, номинальный ток отключения 40 А(1 ед.) |  | 11432 | 0 | 13718.4 | 1 ед. |  | И8-01-1 | 0.98 | 1.01 | 1.02 | 1.03 | 0.99 | 0.99 | 0.98 | 0.99 | 0.97 | 0.98 | 0.98 | 0.97 | 0.99 | 1.01 | 0.99 | 1 | 1.01 | 1 | 0.98 | 1.08
789 | ПС | 150-220 кВ | Монтаж бакового выключателя НУ без устройства фундаментов напряжение 220(150) кВ номинальный ток вне зависимости А, номинальный ток отключения 40 А(1 ед.) |  | 23524 | 0 | 28228.8 | 1 ед. |  | И8-02-1 | 0.98 | 1.01 | 1.02 | 1.03 | 0.99 | 0.99 | 0.98 | 0.99 | 0.97 | 0.98 | 0.98 | 0.97 | 0.99 | 1.01 | 0.99 | 1 | 1.01 | 1 | 0.98 | 1.08
790 | ПС | 110 кВ | Монтаж бакового выключателя НУ без устройства фундаментов напряжение 110 кВ номинальный ток 3150 А, номинальный ток отключения 50 А(1 ед.) |  | 13162 | 0 | 15794.4 | 1 ед. |  | И8-01-2 | 0.98 | 1.01 | 1.02 | 1.03 | 0.99 | 0.99 | 0.98 | 0.99 | 0.97 | 0.98 | 0.98 | 0.97 | 0.99 | 1.01 | 0.99 | 1 | 1.01 | 1 | 0.98 | 1.08
791 | ПС | 150-220 кВ | Монтаж бакового выключателя НУ без устройства фундаментов напряжение 220(150) кВ номинальный ток вне зависимости А, номинальный ток отключения 50 А(1 ед.) |  | 23524 | 0 | 28228.8 | 1 ед. |  | И8-02-2 | 0.98 | 1.01 | 1.02 | 1.03 | 0.99 | 0.99 | 0.98 | 0.99 | 0.97 | 0.98 | 0.98 | 0.97 | 0.99 | 1.01 | 0.99 | 1 | 1.01 | 1 | 0.98 | 1.08
792 | ПС | 110 кВ | Монтаж бакового выключателя НУ без устройства фундаментов напряжение 110 кВ номинальный ток 3150 А, номинальный ток отключения 63 А(1 ед.) |  | 19767 | 0 | 23720.4 | 1 ед. |  | И8-01-3 | 0.98 | 1.01 | 1.02 | 1.03 | 0.99 | 0.99 | 0.98 | 0.99 | 0.97 | 0.98 | 0.98 | 0.97 | 0.99 | 1.01 | 0.99 | 1 | 1.01 | 1 | 0.98 | 1.08
793 | ПС | 150-220 кВ | Монтаж бакового выключателя НУ без устройства фундаментов напряжение 220(150) кВ номинальный ток вне зависимости А, номинальный ток отключения 63 А(1 ед.) |  | 23524 | 0 | 28228.8 | 1 ед. |  | И8-02-3 | 0.98 | 1.01 | 1.02 | 1.03 | 0.99 | 0.99 | 0.98 | 0.99 | 0.97 | 0.98 | 0.98 | 0.97 | 0.99 | 1.01 | 0.99 | 1 | 1.01 | 1 | 0.98 | 1.08
794 | ПС | 35 кВ | Монтаж бакового выключателя НУ без устройства фундаментов напряжением 35 кВ номинальный ток А(1 ед.) |  | 3313 | 0 | 3975.6 | 1 ед. |  | И9-01 | 0.98 | 1.01 | 1.02 | 1.03 | 0.99 | 0.99 | 0.98 | 0.99 | 0.97 | 0.98 | 0.98 | 0.97 | 0.99 | 1.01 | 0.99 | 1 | 1.01 | 1 | 0.98 | 1.08
795 | ПС | - | Строительство внутреплощадочных дорог ПС и проездов (тротуар)(1 м2) |  | 2.03 | 0 | 2.436 | 1 м2 |  | М3-01 | 1.1 | 1.12 | 1.03 | 1.06 | 1.11 | 1.08 | 1.08 | 1.06 | 1.11 | 1.03 | 0.98 | 1.02 | 1.08 | 1.08 | 1.12 | 1.02 | 1.1 | 1.07 | 1.08 | 1
796 | ПС | - | Строительство внутреплощадочных дорог ПС и проездов (проезжая часть)(1 м2) |  | 2.38 | 0 | 2.856 | 1 м2 |  | М3-02 | 1.1 | 1.12 | 1.03 | 1.06 | 1.11 | 1.08 | 1.08 | 1.06 | 1.11 | 1.03 | 0.98 | 1.02 | 1.08 | 1.08 | 1.12 | 1.02 | 1.1 | 1.07 | 1.08 | 1
797 | ПС | - | Монтаж шкафа ЦК системы видеонаблюдения (Комплекс систем безопасности ПС)(1 ед.) |  | 2289 | 0 | 2746.8 | 1 ед. |  | И15-01 | 1 | 1.01 | 1.02 | 1.03 | 1 | 1 | 1 | 1 | 1 | 1 | 1 | 1 | 1 | 1.01 | 1 | 1 | 1.01 | 1.01 | 1 | 1.09
798 | ПС | - | Монтаж шкафа ЦК комплекса систем безопасности (Комплекс систем безопасности ПС)(1 ед.) |  | 542 | 0 | 650.4 | 1 ед. |  | И15-02 | 1 | 1.01 | 1.02 | 1.03 | 1 | 1 | 1 | 1 | 1 | 1 | 1 | 1 | 1 | 1.01 | 1 | 1 | 1.01 | 1.01 | 1 | 1.09
799 | ПС | - | Создание АРМ персонала комплекса систем безопасности (Комплекс систем безопасности ПС)(1 ед.) |  | 189 | 0 | 226.8 | 1 ед. |  | И15-03 | 1 | 1.01 | 1.02 | 1.03 | 1 | 1 | 1 | 1 | 1 | 1 | 1 | 1 | 1 | 1.01 | 1 | 1 | 1.01 | 1.01 | 1 | 1.09
800 | ПС | - | Монтаж поворотной камеры охранного(технологического) видеонаблюдения (Комплекс систем безопасности ПС)(1 точка наблюдения) |  | 641 | 0 | 769.2 | 1 точка |  | И15-04 | 1 | 1.01 | 1.02 | 1.03 | 1 | 1 | 1 | 1 | 1 | 1 | 1 | 1 | 1 | 1.01 | 1 | 1 | 1.01 | 1.01 | 1 | 1.09
801 | ПС | - | Монтаж стационарной камеры охранного(технологического) видеонаблюдения (Комплекс систем безопасности ПС)(1 точка наблюдения) |  | 137 | 0 | 164.4 | 1 точка наблюдения |  | И15-05 | 1 | 1.01 | 1.02 | 1.03 | 1 | 1 | 1 | 1 | 1 | 1 | 1 | 1 | 1 | 1.01 | 1 | 1 | 1.01 | 1.01 | 1 | 1.09
802 | ПС | - | Устройство турникета (Комплекс систем безопасности ПС)(1 ед.) |  | 265 | 0 | 318 | 1 ед. |  | И15-06 | 1 | 1.01 | 1.02 | 1.03 | 1 | 1 | 1 | 1 | 1 | 1 | 1 | 1 | 1 | 1.01 | 1 | 1 | 1.01 | 1.01 | 1 | 1.09
803 | ПС | - | Устройство СКУД (Комплекс систем безопасности ПС)(1 точка доступа) |  | 116 | 0 | 139.2 | 1 точка доступа |  | И15-07 | 1 | 1.01 | 1.02 | 1.03 | 1 | 1 | 1 | 1 | 1 | 1 | 1 | 1 | 1 | 1.01 | 1 | 1 | 1.01 | 1.01 | 1 | 1.09
804 | ПС | - | Устройство системы пожарной и охранной сигнализации (Комплекс систем безопасности ПС)(1 м2 здания) |  | 1.3 | 0 | 1.56 | 1 м2 здания |  | И15-08 | 1 | 1.01 | 1.02 | 1.03 | 1 | 1 | 1 | 1 | 1 | 1 | 1 | 1 | 1 | 1.01 | 1 | 1 | 1.01 | 1.01 | 1 | 1.09
805 | ПС | - | Устройство системы периметральной сигнализации (Комплекс систем безопасности ПС)(1 м периметра ПС) |  | 5.5 | 0 | 6.6 | 1 м периметра ПС |  | И15-09 | 1 | 1.01 | 1.02 | 1.03 | 1 | 1 | 1 | 1 | 1 | 1 | 1 | 1 | 1 | 1.01 | 1 | 1 | 1.01 | 1.01 | 1 | 1.09
806 | ПС | - | Устройство системы охранного освещения (Комплекс систем безопасности ПС)(1 м периметра ПС) |  | 3.5 | 0 | 4.2 | 1 м периметра ПС |  | И15-10 | 1 | 1.01 | 1.02 | 1.03 | 1 | 1 | 1 | 1 | 1 | 1 | 1 | 1 | 1 | 1.01 | 1 | 1 | 1.01 | 1.01 | 1 | 1.09
807 | ПС | 6-15 кВ | Замена одной фазы ввода линейного (выключателя, трансформатора) напряжением 6-15 кВ(1 ед.) |  | 523 | 0 | 627.6 | 1 ед. |  | И10-10-1 | 0.98 | 1.01 | 1.02 | 1.03 | 0.99 | 0.99 | 0.98 | 0.99 | 0.97 | 0.98 | 0.98 | 0.97 | 0.99 | 1.01 | 0.99 | 1 | 1.01 | 1 | 0.98 | 1.08
808 | ПС | 6-15 кВ | Замена (установка) ТТ на три фазы напряжением 6-15 кВ , без устройства фундаментов(1 ед.) |  | 99 | 0 | 118.8 | 1 ед. |  | И10-01-1 | 0.98 | 1.01 | 1.02 | 1.03 | 0.99 | 0.99 | 0.98 | 0.99 | 0.97 | 0.98 | 0.98 | 0.97 | 0.99 | 1.01 | 0.99 | 1 | 1.01 | 1 | 0.98 | 1.08
809 | ПС | 6-15 кВ | Замена (установка) ТН (до трех вторичных обмоток) на три фазы напряжением 6-15 кВ , без устройства фундаментов(1 ед.) |  | 53 | 0 | 63.6 | 1 ед. |  | И10-02-1 | 0.98 | 1.01 | 1.02 | 1.03 | 0.99 | 0.99 | 0.98 | 0.99 | 0.97 | 0.98 | 0.98 | 0.97 | 0.99 | 1.01 | 0.99 | 1 | 1.01 | 1 | 0.98 | 1.08
810 | ПС | 6-15 кВ | Замена (установка) ОПН на три фазы напряжением 6-15 кВ , без устройства фундаментов(1 ед.) |  | 18 | 0 | 21.6 | 1 ед. |  | И10-04-1 | 0.98 | 1.01 | 1.02 | 1.03 | 0.99 | 0.99 | 0.98 | 0.99 | 0.97 | 0.98 | 0.98 | 0.97 | 0.99 | 1.01 | 0.99 | 1 | 1.01 | 1 | 0.98 | 1.08
811 | ПС | 6-15 кВ | Замена (установка) однополюсного разъединителя напряжением 6-15 кВ , без устройства фундаментов(1 ед.) |  | 60 | 0 | 72 | 1 ед. |  | И10-05-1 | 0.98 | 1.01 | 1.02 | 1.03 | 0.99 | 0.99 | 0.98 | 0.99 | 0.97 | 0.98 | 0.98 | 0.97 | 0.99 | 1.01 | 0.99 | 1 | 1.01 | 1 | 0.98 | 1.08
812 | ПС | 6-15 кВ | Замена (установка) трехполюсного разъединителя напряжением 6-15 кВ , без устройства фундаментов(1 ед.) |  | 60 | 0 | 72 | 1 ед. |  | И10-06-1 | 0.98 | 1.01 | 1.02 | 1.03 | 0.99 | 0.99 | 0.98 | 0.99 | 0.97 | 0.98 | 0.98 | 0.97 | 0.99 | 1.01 | 0.99 | 1 | 1.01 | 1 | 0.98 | 1.08
813 | ПС | 6-15 кВ | Установка цифровых ТТ на три фазы напряжением 6-15 кВ , без устройства фундаментов(1 ед.) |  | 204 | 0 | 244.8 | 1 ед. |  | И10-78-1 | 0.98 | 1.01 | 1.02 | 1.03 | 0.99 | 0.99 | 0.98 | 0.99 | 0.97 | 0.98 | 0.98 | 0.97 | 0.99 | 1.01 | 0.99 | 1 | 1.01 | 1 | 0.98 | 1.08
814 | ПС | 6-15 кВ | Установка цифровых ТН на три фазы напряжением 6-15 кВ , без устройства фундаментов(1 ед.) |  | 157 | 0 | 188.4 | 1 ед. |  | И10-08-1 | 0.98 | 1.01 | 1.02 | 1.03 | 0.99 | 0.99 | 0.98 | 0.99 | 0.97 | 0.98 | 0.98 | 0.97 | 0.99 | 1.01 | 0.99 | 1 | 1.01 | 1 | 0.98 | 1.08
815 | ПС | 6-15 кВ | Замена (установка) шинной опоры на одну фазу напряжением 6-15 кВ, без устройства фундаментов(1 ед.) |  | 12 | 0 | 14.4 | 1 ед. |  | И10-09-1 | 0.98 | 1.01 | 1.02 | 1.03 | 0.99 | 0.99 | 0.98 | 0.99 | 0.97 | 0.98 | 0.98 | 0.97 | 0.99 | 1.01 | 0.99 | 1 | 1.01 | 1 | 0.98 | 1.08
816 | ПС | 20-35 кВ | Замена одной фазы ввода линейного (выключателя, трансформатора) напряжением 35 (20) кВ(1 ед.) |  | 582 | 0 | 698.4 | 1 ед. |  | И10-10-2 | 0.98 | 1.01 | 1.02 | 1.03 | 0.99 | 0.99 | 0.98 | 0.99 | 0.97 | 0.98 | 0.98 | 0.97 | 0.99 | 1.01 | 0.99 | 1 | 1.01 | 1 | 0.98 | 1.08
817 | ПС | 20-35 кВ | Замена (установка) ТТ на три фазы напряжением 35 (20) кВ(1 ед.) |  | 932 | 0 | 1118.4 | 1 ед. |  | И10-01-2 | 0.98 | 1.01 | 1.02 | 1.03 | 0.99 | 0.99 | 0.98 | 0.99 | 0.97 | 0.98 | 0.98 | 0.97 | 0.99 | 1.01 | 0.99 | 1 | 1.01 | 1 | 0.98 | 1.08
818 | ПС | 20-35 кВ | Замена (установка) ТН (до трех вторичных обмоток) на три фазы напряжением 35 (20) кВ(1 ед.) |  | 362 | 0 | 434.4 | 1 ед. |  | И10-02-2 | 0.98 | 1.01 | 1.02 | 1.03 | 0.99 | 0.99 | 0.98 | 0.99 | 0.97 | 0.98 | 0.98 | 0.97 | 0.99 | 1.01 | 0.99 | 1 | 1.01 | 1 | 0.98 | 1.08
819 | ПС | 20-35 кВ | Замена (установка) ОПН на три фазы напряжением 35 (20) кВ(1 ед.) |  | 41 | 0 | 49.2 | 1 ед. |  | И10-04-2 | 0.98 | 1.01 | 1.02 | 1.03 | 0.99 | 0.99 | 0.98 | 0.99 | 0.97 | 0.98 | 0.98 | 0.97 | 0.99 | 1.01 | 0.99 | 1 | 1.01 | 1 | 0.98 | 1.08
820 | ПС | 20-35 кВ | Замена (установка) однополюсного разъединителя напряжением 35 (20) кВ(1 ед.) |  | 812 | 0 | 974.4 | 1 ед. |  | И10-05-2 | 0.98 | 1.01 | 1.02 | 1.03 | 0.99 | 0.99 | 0.98 | 0.99 | 0.97 | 0.98 | 0.98 | 0.97 | 0.99 | 1.01 | 0.99 | 1 | 1.01 | 1 | 0.98 | 1.08
821 | ПС | 20-35 кВ | Замена (установка) трехполюсного разъединителя напряжением 35 (20) кВ(1 ед.) |  | 1246 | 0 | 1495.2 | 1 ед. |  | И10-06-2 | 0.98 | 1.01 | 1.02 | 1.03 | 0.99 | 0.99 | 0.98 | 0.99 | 0.97 | 0.98 | 0.98 | 0.97 | 0.99 | 1.01 | 0.99 | 1 | 1.01 | 1 | 0.98 | 1.08
822 | ПС | 20-35 кВ | Установка цифровых ТТ на три фазы напряжением 35 (20) кВ(1 ед.) |  | 830 | 0 | 996 | 1 ед. |  | И10-07-2 | 0.98 | 1.01 | 1.02 | 1.03 | 0.99 | 0.99 | 0.98 | 0.99 | 0.97 | 0.98 | 0.98 | 0.97 | 0.99 | 1.01 | 0.99 | 1 | 1.01 | 1 | 0.98 | 1.08
823 | ПС | 20-35 кВ | Установка цифровых ТН на три фазы напряжением 35 (20) кВ(1 ед.) |  | 988 | 0 | 1185.6 | 1 ед. |  | И10-08-2 | 0.98 | 1.01 | 1.02 | 1.03 | 0.99 | 0.99 | 0.98 | 0.99 | 0.97 | 0.98 | 0.98 | 0.97 | 0.99 | 1.01 | 0.99 | 1 | 1.01 | 1 | 0.98 | 1.08
824 | ПС | 20-35 кВ | Замена (установка) шинной опоры на одну фазу напряжением 35 (20) кВ(1 ед.) |  | 17 | 0 | 20.4 | 1 ед. |  | И10-09-2 | 0.98 | 1.01 | 1.02 | 1.03 | 0.99 | 0.99 | 0.98 | 0.99 | 0.97 | 0.98 | 0.98 | 0.97 | 0.99 | 1.01 | 0.99 | 1 | 1.01 | 1 | 0.98 | 1.08
825 | ПС | 110 кВ | Замена одной фазы ввода линейного (выключателя, трансформатора) напряжением 110 кВ(1 ед.) |  | 722 | 0 | 866.4 | 1 ед. |  | И10-10-3 | 0.98 | 1.01 | 1.02 | 1.03 | 0.99 | 0.99 | 0.98 | 0.99 | 0.97 | 0.98 | 0.98 | 0.97 | 0.99 | 1.01 | 0.99 | 1 | 1.01 | 1 | 0.98 | 1.08
826 | ПС | 110 кВ | Замена (установка) ТТ на три фазы напряжением 110 кВ , без устройства фундаментов(1 ед.) |  | 2665 | 0 | 3198 | 1 ед. |  | И10-01-3 | 0.98 | 1.01 | 1.02 | 1.03 | 0.99 | 0.99 | 0.98 | 0.99 | 0.97 | 0.98 | 0.98 | 0.97 | 0.99 | 1.01 | 0.99 | 1 | 1.01 | 1 | 0.98 | 1.08
827 | ПС | 110 кВ | Замена (установка) ТН (до трех вторичных обмоток) на три фазы напряжением 110 кВ , без устройства фундаментов(1 ед.) |  | 2490 | 0 | 2988 | 1 ед. |  | И10-02-3 | 0.98 | 1.01 | 1.02 | 1.03 | 0.99 | 0.99 | 0.98 | 0.99 | 0.97 | 0.98 | 0.98 | 0.97 | 0.99 | 1.01 | 0.99 | 1 | 1.01 | 1 | 0.98 | 1.08
828 | ПС | 110 кВ | Замена (установка) ТН (четыре вторичные обмотки) на три фазы напряжением 110 кВ , без устройства фундаментов(1 ед.) |  | 5234 | 0 | 6280.8 | 1 ед. |  | И10-03-3 | 0.98 | 1.01 | 1.02 | 1.03 | 0.99 | 0.99 | 0.98 | 0.99 | 0.97 | 0.98 | 0.98 | 0.97 | 0.99 | 1.01 | 0.99 | 1 | 1.01 | 1 | 0.98 | 1.08
829 | ПС | 110 кВ | Замена (установка) ОПН на три фазы напряжением 110 кВ , без устройства фундаментов(1 ед.) |  | 120 | 0 | 144 | 1 ед. |  | И10-04-3 | 0.98 | 1.01 | 1.02 | 1.03 | 0.99 | 0.99 | 0.98 | 0.99 | 0.97 | 0.98 | 0.98 | 0.97 | 0.99 | 1.01 | 0.99 | 1 | 1.01 | 1 | 0.98 | 1.08
830 | ПС | 110 кВ | Замена (установка) однополюсного разъединителя напряжением 110 кВ , без устройства фундаментов(1 ед.) |  | 1128 | 0 | 1353.6 | 1 ед. |  | И10-05-3 | 0.98 | 1.01 | 1.02 | 1.03 | 0.99 | 0.99 | 0.98 | 0.99 | 0.97 | 0.98 | 0.98 | 0.97 | 0.99 | 1.01 | 0.99 | 1 | 1.01 | 1 | 0.98 | 1.08
831 | ПС | 110 кВ | Замена (установка) трехполюсного разъединителя напряжением 110 кВ , без устройства фундаментов(1 ед.) |  | 2634 | 0 | 3160.8 | 1 ед. |  | И10-06-3 | 0.98 | 1.01 | 1.02 | 1.03 | 0.99 | 0.99 | 0.98 | 0.99 | 0.97 | 0.98 | 0.98 | 0.97 | 0.99 | 1.01 | 0.99 | 1 | 1.01 | 1 | 0.98 | 1.08
832 | ПС | 110 кВ | Установка цифровых ТТ на три фазы напряжением 110 кВ , без устройства фундаментов(1 ед.) |  | 2827 | 0 | 3392.4 | 1 ед. |  | И10-07-3 | 0.98 | 1.01 | 1.02 | 1.03 | 0.99 | 0.99 | 0.98 | 0.99 | 0.97 | 0.98 | 0.98 | 0.97 | 0.99 | 1.01 | 0.99 | 1 | 1.01 | 1 | 0.98 | 1.08
833 | ПС | 110 кВ | Установка цифровых ТН на три фазы напряжением 110 кВ , без устройства фундаментов(1 ед.) |  | 2072 | 0 | 2486.4 | 1 ед. |  | И10-08-3 | 0.98 | 1.01 | 1.02 | 1.03 | 0.99 | 0.99 | 0.98 | 0.99 | 0.97 | 0.98 | 0.98 | 0.97 | 0.99 | 1.01 | 0.99 | 1 | 1.01 | 1 | 0.98 | 1.08
834 | ПС | 110 кВ | Замена (установка) шинной опоры на одну фазу напряжением 110 кВ , без устройства фундаментов(1 ед.) |  | 51 | 0 | 61.2 | 1 ед. |  | И10-09-3 | 0.98 | 1.01 | 1.02 | 1.03 | 0.99 | 0.99 | 0.98 | 0.99 | 0.97 | 0.98 | 0.98 | 0.97 | 0.99 | 1.01 | 0.99 | 1 | 1.01 | 1 | 0.98 | 1.08
835 | ПС | 150-220 кВ | Замена одной фазы ввода линейного (выключателя, трансформатора) напряжением 220 (150) кВ(1 ед.) |  | 1700 | 0 | 2040 | 1 ед. |  | И10-10-4 | 0.98 | 1.01 | 1.02 | 1.03 | 0.99 | 0.99 | 0.98 | 0.99 | 0.97 | 0.98 | 0.98 | 0.97 | 0.99 | 1.01 | 0.99 | 1 | 1.01 | 1 | 0.98 | 1.08
836 | ПС | 150-220 кВ | Замена (установка) ТТ на три фазы напряжением 220 (150) кВ(1 ед.) |  | 4085 | 0 | 4902 | 1 ед. |  | И10-01-4 | 0.98 | 1.01 | 1.02 | 1.03 | 0.99 | 0.99 | 0.98 | 0.99 | 0.97 | 0.98 | 0.98 | 0.97 | 0.99 | 1.01 | 0.99 | 1 | 1.01 | 1 | 0.98 | 1.08
837 | ПС | 150-220 кВ | Замена (установка) ТН (до трех вторичных обмоток) на три фазы напряжением 220 (150) кВ(1 ед.) |  | 2819 | 0 | 3382.8 | 1 ед. |  | И10-02-4 | 0.98 | 1.01 | 1.02 | 1.03 | 0.99 | 0.99 | 0.98 | 0.99 | 0.97 | 0.98 | 0.98 | 0.97 | 0.99 | 1.01 | 0.99 | 1 | 1.01 | 1 | 0.98 | 1.08
838 | ПС | 150-220 кВ | Замена (установка) ТН (четыре вторичные обмотки) на три фазы напряжением 220 (150) кВ(1 ед.) |  | 7071 | 0 | 8485.2 | 1 ед. |  | И10-03-4 | 0.98 | 1.01 | 1.02 | 1.03 | 0.99 | 0.99 | 0.98 | 0.99 | 0.97 | 0.98 | 0.98 | 0.97 | 0.99 | 1.01 | 0.99 | 1 | 1.01 | 1 | 0.98 | 1.08
839 | ПС | 150-220 кВ | Замена (установка) ОПН на три фазы напряжением 220 (150) кВ(1 ед.) |  | 350 | 0 | 420 | 1 ед. |  | И10-04-4 | 0.98 | 1.01 | 1.02 | 1.03 | 0.99 | 0.99 | 0.98 | 0.99 | 0.97 | 0.98 | 0.98 | 0.97 | 0.99 | 1.01 | 0.99 | 1 | 1.01 | 1 | 0.98 | 1.08
840 | ПС | 150-220 кВ | Замена (установка) однополюсного разъединителя напряжением 220 (150) кВ(1 ед.) |  | 1981 | 0 | 2377.2 | 1 ед. |  | И10-05-4 | 0.98 | 1.01 | 1.02 | 1.03 | 0.99 | 0.99 | 0.98 | 0.99 | 0.97 | 0.98 | 0.98 | 0.97 | 0.99 | 1.01 | 0.99 | 1 | 1.01 | 1 | 0.98 | 1.08
841 | ПС | 150-220 кВ | Замена (установка) трехполюсного разъединителя напряжением 220 (150) кВ(1 ед.) |  | 5923 | 0 | 7107.6 | 1 ед. |  | И10-06-4 | 0.98 | 1.01 | 1.02 | 1.03 | 0.99 | 0.99 | 0.98 | 0.99 | 0.97 | 0.98 | 0.98 | 0.97 | 0.99 | 1.01 | 0.99 | 1 | 1.01 | 1 | 0.98 | 1.08
842 | ПС | 150-220 кВ | Установка цифровых ТТ на три фазы напряжением 220 (150) кВ(1 ед.) |  | 3336 | 0 | 4003.2 | 1 ед. |  | И10-07-4 | 0.98 | 1.01 | 1.02 | 1.03 | 0.99 | 0.99 | 0.98 | 0.99 | 0.97 | 0.98 | 0.98 | 0.97 | 0.99 | 1.01 | 0.99 | 1 | 1.01 | 1 | 0.98 | 1.08
843 | ПС | 150-220 кВ | Установка цифровых ТН на три фазы напряжением 220 (150) кВ(1 ед.) |  | 3091 | 0 | 3709.2 | 1 ед. |  | И10-08-4 | 0.98 | 1.01 | 1.02 | 1.03 | 0.99 | 0.99 | 0.98 | 0.99 | 0.97 | 0.98 | 0.98 | 0.97 | 0.99 | 1.01 | 0.99 | 1 | 1.01 | 1 | 0.98 | 1.08
844 | ПС | 150-220 кВ | Замена (установка) шинной опоры на одну фазу напряжением 220 (150) кВ(1 ед.) |  | 87 | 0 | 104.4 | 1 ед. |  | И10-09-4 | 0.98 | 1.01 | 1.02 | 1.03 | 0.99 | 0.99 | 0.98 | 0.99 | 0.97 | 0.98 | 0.98 | 0.97 | 0.99 | 1.01 | 0.99 | 1 | 1.01 | 1 | 0.98 | 1.08
845 | ПС | - | Строительство защитного ограждения ПС наружного бетонного(1 м периметра ПС) |  | 11 | 0 | 13.2 | 1 м периметра ПС |  | У4-01 | 1 | 1.03 | 1.02 | 1.03 | 1.01 | 1 | 1 | 1 | 0.99 | 0.99 | 0.98 | 0.98 | 1.01 | 1.02 | 1.01 | 1.01 | 1.02 | 1.02 | 1 | 1.07
846 | ПС | - | Строительство защитного ограждения ПС предупредительного сетчатого(1 м периметра ПС) |  | 6 | 0 | 7.2 | 1 м периметра ПС |  | У4-02 | 1 | 1.03 | 1.02 | 1.03 | 1.01 | 1 | 1 | 1 | 0.99 | 0.99 | 0.98 | 0.98 | 1.01 | 1.02 | 1.01 | 1.01 | 1.02 | 1.02 | 1 | 1.07
847 | ПС | - | Строительство защитного ограждения ПС внутреннего сетчатого(1 м периметра ПС) |  | 4.8 | 0 | 5.76 | 1 м периметра ПС |  | У4-03 | 1 | 1.03 | 1.02 | 1.03 | 1.01 | 1 | 1 | 1 | 0.99 | 0.99 | 0.98 | 0.98 | 1.01 | 1.02 | 1.01 | 1.01 | 1.02 | 1.02 | 1 | 1.07
848 | ПС | - | Строительство откатных (раздвижных, автоматических, противопожарных) ворот(1 ед.) |  | 177 | 0 | 212.4 | 1 ед. |  | У3-02 | 1 | 1.03 | 1.04 | 1.03 | 1.01 | 1 | 1 | 1 | 0.99 | 0.99 | 0.98 | 0.98 | 1.01 | 1.02 | 1.01 | 1.01 | 1.02 | 1.02 | 1 | 1.07
849 | ПС | - | Строительство противотаранного устройства для ПС напряжением вне зависимости кВ(1 ед.) |  | 577 | 0 | 692.4 | 1 ед. |  | У3-01 | 1 | 1.03 | 1.02 | 1.03 | 1.01 | 1 | 1 | 1 | 0.99 | 0.99 | 0.98 | 0.98 | 1.01 | 1.02 | 1.01 | 1.01 | 1.02 | 1.02 | 1 | 1.07
850 | ПС | 6-10 кВ | Монтаж РЗА трансформатора (мощностью от 4 МВА) напряжением 10 (6) кВ(1 шкаф) |  | 1028 | 0 | 1233.6 | 1 шкаф |  | И11-06-1 | 1 | 1.01 | 1.02 | 1.03 | 1 | 1 | 1 | 1 | 1 | 1 | 1 | 1 | 1 | 1.01 | 1 | 1 | 1.01 | 1.01 | 1 | 1.09
851 | ПС | 6-10 кВ | Монтаж автоматики управления выключателем присоединения напряжением 10 (6) кВ(1 шкаф) |  | 223 | 0 | 267.6 | 1 шкаф |  | И11-16-1 | 1 | 1.01 | 1.02 | 1.03 | 1 | 1 | 1 | 1 | 1 | 1 | 1 | 1 | 1 | 1.01 | 1 | 1 | 1.01 | 1.01 | 1 | 1.09
852 | ПС | - | Строительство здания КПП(1 ед.) |  | 3572 | 0 | 4286.4 | 1 ед. |  | З7-01 | 1.1 | 1.12 | 1.03 | 1.06 | 1.11 | 1.08 | 1.08 | 1.06 | 1.11 | 1.03 | 0.98 | 1.02 | 1.08 | 1.08 | 1.12 | 1.02 | 1.1 | 1.07 | 1.08 | 1
853 | ПС | 20-35 кВ | Монтаж РЗА шин до 12 присоединений напряжением 35 (20) кВ(1 шкаф) |  | 2250 | 0 | 2700 | 1 шкаф |  | И11-01-2 | 1 | 1.01 | 1.02 | 1.03 | 1 | 1 | 1 | 1 | 1 | 1 | 1 | 1 | 1 | 1.01 | 1 | 1 | 1.01 | 1.01 | 1 | 1.09
854 | ПС | 20-35 кВ | Монтаж РЗА шин до 18 присоединений напряжением 35 (20) кВ(1 шкаф) |  | 3318 | 0 | 3981.6 | 1 шкаф |  | И11-02-2 | 1 | 1.01 | 1.02 | 1.03 | 1 | 1 | 1 | 1 | 1 | 1 | 1 | 1 | 1 | 1.01 | 1 | 1 | 1.01 | 1.01 | 1 | 1.09
855 | ПС | 20-35 кВ | Монтаж РЗА шин до 24 присоединений напряжением 35 (20) кВ(1 шкаф) |  | 3999 | 0 | 4798.8 | 1 шкаф |  | И11-03-2 | 1 | 1.01 | 1.02 | 1.03 | 1 | 1 | 1 | 1 | 1 | 1 | 1 | 1 | 1 | 1.01 | 1 | 1 | 1.01 | 1.01 | 1 | 1.09
856 | ПС | 20-35 кВ | Монтаж РЗА ошиновки напряжением 35 (20) кВ(1 шкаф) |  | 1158 | 0 | 1389.6 | 1 шкаф |  | И11-04-2 | 1 | 1.01 | 1.02 | 1.03 | 1 | 1 | 1 | 1 | 1 | 1 | 1 | 1 | 1 | 1.01 | 1 | 1 | 1.01 | 1.01 | 1 | 1.09
857 | ПС | 20-35 кВ | Монтаж РЗА трансформатора (мощностью от 4 МВА) напряжением 35 (20) кВ(1 шкаф) |  | 1028 | 0 | 1233.6 | 1 шкаф |  | И11-06-2 | 1 | 1.01 | 1.02 | 1.03 | 1 | 1 | 1 | 1 | 1 | 1 | 1 | 1 | 1 | 1.01 | 1 | 1 | 1.01 | 1.01 | 1 | 1.09
858 | ПС | 20-35 кВ | Монтаж РЗА трансформатора и АРН напряжением 35 (20) кВ(1 шкаф) |  | 1397 | 0 | 1676.4 | 1 шкаф |  | И11-07-2 | 1 | 1.01 | 1.02 | 1.03 | 1 | 1 | 1 | 1 | 1 | 1 | 1 | 1 | 1 | 1.01 | 1 | 1 | 1.01 | 1.01 | 1 | 1.09
859 | ПС | 20-35 кВ | Монтаж РЗА автотрансформатора напряжением 35 (20) кВ(1 шкаф) |  | 1198 | 0 | 1437.6 | 1 шкаф |  | И11-10-2 | 1 | 1.01 | 1.02 | 1.03 | 1 | 1 | 1 | 1 | 1 | 1 | 1 | 1 | 1 | 1.01 | 1 | 1 | 1.01 | 1.01 | 1 | 1.09
860 | ПС | 20-35 кВ | Монтаж РЗА автотрансформатора и ошиновки его низшего напряжения напряжением 35 (20) кВ(1 шкаф) |  | 1959 | 0 | 2350.8 | 1 шкаф |  | И11-12-2 | 1 | 1.01 | 1.02 | 1.03 | 1 | 1 | 1 | 1 | 1 | 1 | 1 | 1 | 1 | 1.01 | 1 | 1 | 1.01 | 1.01 | 1 | 1.09
861 | ПС | 20-35 кВ | Монтаж автоматики управления выключателем присоединения напряжением 35 (20) кВ(1 шкаф) |  | 717 | 0 | 860.4 | 1 шкаф |  | И11-16-2 | 1 | 1.01 | 1.02 | 1.03 | 1 | 1 | 1 | 1 | 1 | 1 | 1 | 1 | 1 | 1.01 | 1 | 1 | 1.01 | 1.01 | 1 | 1.09
862 | ПС | 110-220 кВ | Монтаж РЗА шин до 12 присоединений напряжением 110-220 кВ(1 шкаф) |  | 2250 | 0 | 2700 | 1 шкаф |  | И11-01-3 | 1 | 1.01 | 1.02 | 1.03 | 1 | 1 | 1 | 1 | 1 | 1 | 1 | 1 | 1 | 1.01 | 1 | 1 | 1.01 | 1.01 | 1 | 1.09
863 | ПС | 110-220 кВ | Монтаж РЗА шин до 18 присоединений напряжением 110-220 кВ(1 шкаф) |  | 3318 | 0 | 3981.6 | 1 шкаф |  | И11-02-3 | 1 | 1.01 | 1.02 | 1.03 | 1 | 1 | 1 | 1 | 1 | 1 | 1 | 1 | 1 | 1.01 | 1 | 1 | 1.01 | 1.01 | 1 | 1.09
864 | ПС | 110-220 кВ | Монтаж РЗА шин до 24 присоединений напряжением 110-220 кВ(1 шкаф) |  | 3999 | 0 | 4798.8 | 1 шкаф |  | И11-03-3 | 1 | 1.01 | 1.02 | 1.03 | 1 | 1 | 1 | 1 | 1 | 1 | 1 | 1 | 1 | 1.01 | 1 | 1 | 1.01 | 1.01 | 1 | 1.09
865 | ПС | 110-220 кВ | Монтаж РЗА ошиновки напряжением 110-220 кВ(1 шкаф) |  | 1280 | 0 | 1536 | 1 шкаф |  | И11-04-3 | 1 | 1.01 | 1.02 | 1.03 | 1 | 1 | 1 | 1 | 1 | 1 | 1 | 1 | 1 | 1.01 | 1 | 1 | 1.01 | 1.01 | 1 | 1.09
866 | ПС | 110-220 кВ | Монтаж РЗА ошиновки низшего напряжения автотрансформатора напряжением 110-220 кВ(1 шкаф) |  | 1161 | 0 | 1393.2 | 1 шкаф |  | И11-05-3 | 1 | 1.01 | 1.02 | 1.03 | 1 | 1 | 1 | 1 | 1 | 1 | 1 | 1 | 1 | 1.01 | 1 | 1 | 1.01 | 1.01 | 1 | 1.09
867 | ПС | 110-220 кВ | Монтаж РЗА трансформатора (мощностью от 4 МВА) напряжением 110-220 кВ(1 шкаф) |  | 1113 | 0 | 1335.6 | 1 шкаф |  | И11-06-3 | 1 | 1.01 | 1.02 | 1.03 | 1 | 1 | 1 | 1 | 1 | 1 | 1 | 1 | 1 | 1.01 | 1 | 1 | 1.01 | 1.01 | 1 | 1.09
868 | ПС | 110-220 кВ | Монтаж РЗА трансформатора и АРН напряжением 110-220 кВ(1 шкаф) |  | 1483 | 0 | 1779.6 | 1 шкаф |  | И11-07-3 | 1 | 1.01 | 1.02 | 1.03 | 1 | 1 | 1 | 1 | 1 | 1 | 1 | 1 | 1 | 1.01 | 1 | 1 | 1.01 | 1.01 | 1 | 1.09
869 | ПС | 110-220 кВ | Монтаж РЗА трансформатора и ошиновки его низшего напряжения напряжением 110-220 кВ(1 шкаф) |  | 1474 | 0 | 1768.8 | 1 шкаф |  | И11-08-3 | 1 | 1.01 | 1.02 | 1.03 | 1 | 1 | 1 | 1 | 1 | 1 | 1 | 1 | 1 | 1.01 | 1 | 1 | 1.01 | 1.01 | 1 | 1.09
870 | ПС | 110-220 кВ | Монтаж резервной защиты трансформатора и управления выключателем напряжением 110-220 кВ(1 шкаф) |  | 1086 | 0 | 1303.2 | 1 шкаф |  | И11-09-3 | 1 | 1.01 | 1.02 | 1.03 | 1 | 1 | 1 | 1 | 1 | 1 | 1 | 1 | 1 | 1.01 | 1 | 1 | 1.01 | 1.01 | 1 | 1.09
871 | ПС | 110-220 кВ | Монтаж РЗА автотрансформатора напряжением 110-220 кВ(1 шкаф) |  | 1198 | 0 | 1437.6 | 1 шкаф |  | И11-10-3 | 1 | 1.01 | 1.02 | 1.03 | 1 | 1 | 1 | 1 | 1 | 1 | 1 | 1 | 1 | 1.01 | 1 | 1 | 1.01 | 1.01 | 1 | 1.09
872 | ПС | 110-220 кВ | Монтаж РЗА автотрансформатора и АРН напряжением 110-220 кВ(1 шкаф) |  | 1568 | 0 | 1881.6 | 1 шкаф |  | И11-11-3 | 1 | 1.01 | 1.02 | 1.03 | 1 | 1 | 1 | 1 | 1 | 1 | 1 | 1 | 1 | 1.01 | 1 | 1 | 1.01 | 1.01 | 1 | 1.09
873 | ПС | 110-220 кВ | Монтаж РЗА автотрансформатора и ошиновки его низшего напряжения напряжением 110-220 кВ(1 шкаф) |  | 1959 | 0 | 2350.8 | 1 шкаф |  | И11-12-3 | 1 | 1.01 | 1.02 | 1.03 | 1 | 1 | 1 | 1 | 1 | 1 | 1 | 1 | 1 | 1.01 | 1 | 1 | 1.01 | 1.01 | 1 | 1.09
874 | ПС | 110-220 кВ | Монтаж резервной РЗА автотрансформатора напряжением 110-220 кВ(1 шкаф) |  | 1127 | 0 | 1352.4 | 1 шкаф |  | И11-13-3 | 1 | 1.01 | 1.02 | 1.03 | 1 | 1 | 1 | 1 | 1 | 1 | 1 | 1 | 1 | 1.01 | 1 | 1 | 1.01 | 1.01 | 1 | 1.09
875 | ПС | 110-220 кВ | Монтаж системы контроля изоляции вводов автотрансформатора напряжением 110-220 кВ(1 шкаф) |  | 988 | 0 | 1185.6 | 1 шкаф |  | И11-14-3 | 1 | 1.01 | 1.02 | 1.03 | 1 | 1 | 1 | 1 | 1 | 1 | 1 | 1 | 1 | 1.01 | 1 | 1 | 1.01 | 1.01 | 1 | 1.09
876 | ПС | 110-220 кВ | Монтаж автоматики пожаротушения автотрансформатора (трансформатора) напряжением 110-220 кВ(1 шкаф) |  | 1280 | 0 | 1536 | 1 шкаф |  | И11-15-3 | 1 | 1.01 | 1.02 | 1.03 | 1 | 1 | 1 | 1 | 1 | 1 | 1 | 1 | 1 | 1.01 | 1 | 1 | 1.01 | 1.01 | 1 | 1.09
877 | ПС | 110-220 кВ | Монтаж автоматики управления выключателем присоединения напряжением 110-220 кВ(1 шкаф) |  | 717 | 0 | 860.4 | 1 шкаф |  | И11-16-3 | 1 | 1.01 | 1.02 | 1.03 | 1 | 1 | 1 | 1 | 1 | 1 | 1 | 1 | 1 | 1.01 | 1 | 1 | 1.01 | 1.01 | 1 | 1.09
878 | ПС | 110-220 кВ | Монтаж РЗА линии (основная и резервные защиты) с работой по ВЧ каналу (без приемопередатчика) напряжением 110-220 кВ(1 шкаф) |  | 1049 | 0 | 1258.8 | 1 шкаф |  | И11-17-3 | 1 | 1.01 | 1.02 | 1.03 | 1 | 1 | 1 | 1 | 1 | 1 | 1 | 1 | 1 | 1.01 | 1 | 1 | 1.01 | 1.01 | 1 | 1.09
879 | ПС | 110-220 кВ | Монтаж резервной РЗА линии напряжением 110-220 кВ(1 шкаф) |  | 1086 | 0 | 1303.2 | 1 шкаф |  | И11-18-3 | 1 | 1.01 | 1.02 | 1.03 | 1 | 1 | 1 | 1 | 1 | 1 | 1 | 1 | 1 | 1.01 | 1 | 1 | 1.01 | 1.01 | 1 | 1.09
880 | ПС | 110-220 кВ | Монтаж РЗА линии (основная и резервные защиты) с работой по каналу ВОЛС напряжением 110-220 кВ(1 шкаф) |  | 1143 | 0 | 1371.6 | 1 шкаф |  | И11-19-3 | 1 | 1.01 | 1.02 | 1.03 | 1 | 1 | 1 | 1 | 1 | 1 | 1 | 1 | 1 | 1.01 | 1 | 1 | 1.01 | 1.01 | 1 | 1.09
881 | ПС | 110-220 кВ | Монтаж РЗА реактора напряжением 110-220 кВ(1 шкаф) |  | 1113 | 0 | 1335.6 | 1 шкаф |  | И11-20-3 | 1 | 1.01 | 1.02 | 1.03 | 1 | 1 | 1 | 1 | 1 | 1 | 1 | 1 | 1 | 1.01 | 1 | 1 | 1.01 | 1.01 | 1 | 1.09
882 | ПС | 110-220 кВ | Монтаж системы контроля изоляции вводов реактора 110-220 кВ(1 ед.) |  | 1170 | 0 | 1404 | 1 ед. |  | И11-21-3 | 1 | 1.01 | 1.02 | 1.03 | 1 | 1 | 1 | 1 | 1 | 1 | 1 | 1 | 1 | 1.01 | 1 | 1 | 1.01 | 1.01 | 1 | 1.09
883 | ПС | 110 кВ | Монтаж РАС ПС 110 кВ и выше(1 шкаф) |  | 1467 | 0 | 1760.4 | 1 шкаф |  | И12-01 | 1 | 1.01 | 1.02 | 1.03 | 1 | 1 | 1 | 1 | 1 | 1 | 1 | 1 | 1 | 1.01 | 1 | 1 | 1.01 | 1.01 | 1 | 1.09
884 | ПС | 110 кВ | Монтаж центральной сигнализации ПС 110 кВ и выше(1 шкаф) |  | 1016 | 0 | 1219.2 | 1 шкаф |  | И12-02 | 1 | 1.01 | 1.02 | 1.03 | 1 | 1 | 1 | 1 | 1 | 1 | 1 | 1 | 1 | 1.01 | 1 | 1 | 1.01 | 1.01 | 1 | 1.09
885 | ПС | 6-35 кВ | Монтаж шкафа ТН 6-35 кВ(1 шкаф) |  | 1223 | 0 | 1467.6 | 1 шкаф |  | И12-03 | 1 | 1.01 | 1.02 | 1.03 | 1 | 1 | 1 | 1 | 1 | 1 | 1 | 1 | 1 | 1.01 | 1 | 1 | 1.01 | 1.01 | 1 | 1.09
886 | ПС | - | Монтаж шкафа с 1-м устройством ОМП(1 шкаф) |  | 366 | 0 | 439.2 | 1 шкаф |  | И12-04 | 1 | 1.01 | 1.02 | 1.03 | 1 | 1 | 1 | 1 | 1 | 1 | 1 | 1 | 1 | 1.01 | 1 | 1 | 1.01 | 1.01 | 1 | 1.09
887 | ПС | - | Монтаж приемопередатчика ВЧ защиты РЗ(1 шкаф) |  | 491 | 0 | 589.2 | 1 шкаф |  | И12-05 | 1 | 1.01 | 1.02 | 1.03 | 1 | 1 | 1 | 1 | 1 | 1 | 1 | 1 | 1 | 1.01 | 1 | 1 | 1.01 | 1.01 | 1 | 1.09
888 | ПС | - | Монтаж прочих шкафы (панелей)(1 шкаф) |  | 162 | 0 | 194.4 | 1 шкаф |  | И12-06 | 1 | 1.01 | 1.02 | 1.03 | 1 | 1 | 1 | 1 | 1 | 1 | 1 | 1 | 1 | 1.01 | 1 | 1 | 1.01 | 1.01 | 1 | 1.09
889 | ПС | - | Монтаж защит от дуговых замыканий ячейки КРУ(1 шкаф) |  | 82 | 0 | 98.4 | 1 шкаф |  | И12-07 | 1 | 1.01 | 1.02 | 1.03 | 1 | 1 | 1 | 1 | 1 | 1 | 1 | 1 | 1 | 1.01 | 1 | 1 | 1.01 | 1.01 | 1 | 1.09
890 | ПС | - | Монтаж прочих устройств(аппаратуры)(1 шкаф) |  | 56 | 0 | 67.2 | 1 шкаф |  | И12-08 | 1 | 1.01 | 1.02 | 1.03 | 1 | 1 | 1 | 1 | 1 | 1 | 1 | 1 | 1 | 1.01 | 1 | 1 | 1.01 | 1.01 | 1 | 1.09
891 | ПС | - | Монтаж аккумуляторной батареи емкостью до 350 А*ч(1 шкаф) |  | 29 | 0 | 34.8 | 1 шкаф |  | И12-09 | 1 | 1.01 | 1.02 | 1.03 | 1 | 1 | 1 | 1 | 1 | 1 | 1 | 1 | 1 | 1.01 | 1 | 1 | 1.01 | 1.01 | 1 | 1.09
892 | ПС | - | Монтаж шкафа ввода на постоянном токе с автоматическими выключателями номинальный ток 250 А(1 шкаф) |  | 510 | 0 | 612 | 1 шкаф |  | И13-01 | 1 | 1.01 | 1.02 | 1.03 | 1 | 1 | 1 | 1 | 1 | 1 | 1 | 1 | 1 | 1.01 | 1 | 1 | 1.01 | 1.01 | 1 | 1.09
893 | ПС | - | Монтаж шкафа отходящих линий на постоянном токе с автоматическими выключателям с применением предохранителей с количеством отходящих линий (не менее) 12 номинальный ток 100 А(1 шкаф) |  | 1671 | 0 | 2005.2 | 1 шкаф |  | И13-02 | 1 | 1.01 | 1.02 | 1.03 | 1 | 1 | 1 | 1 | 1 | 1 | 1 | 1 | 1 | 1.01 | 1 | 1 | 1.01 | 1.01 | 1 | 1.09
894 | ПС | - | Монтаж шкафа распределения оперативного постоянного тока с автоматическими выключателями номинальный ток 16 А(1 шкаф) |  | 1105 | 0 | 1326 | 1 шкаф |  | И13-03 | 1 | 1.01 | 1.02 | 1.03 | 1 | 1 | 1 | 1 | 1 | 1 | 1 | 1 | 1 | 1.01 | 1 | 1 | 1.01 | 1.01 | 1 | 1.09
895 | ПС | - | Монтаж шкафа с зарядно-подзарядными устройствами номинальный ток 100 А(1 шкаф) |  | 1388 | 0 | 1665.6 | 1 шкаф |  | И13-04 | 1 | 1.01 | 1.02 | 1.03 | 1 | 1 | 1 | 1 | 1 | 1 | 1 | 1 | 1 | 1.01 | 1 | 1 | 1.01 | 1.01 | 1 | 1.09
896 | ПС | - | Монтаж шкафа с зарядно-подзарядными устройствами номинальный ток 200 А(1 шкаф) |  | 1996 | 0 | 2395.2 | 1 шкаф |  | И13-05 | 1 | 1.01 | 1.02 | 1.03 | 1 | 1 | 1 | 1 | 1 | 1 | 1 | 1 | 1 | 1.01 | 1 | 1 | 1.01 | 1.01 | 1 | 1.09
897 | ПС | - | Монтаж шкафа отходящих линий на переменном токе с автоматическими выключателями номинальный ток 2500 А(1 шкаф) |  | 2124 | 0 | 2548.8 | 1 шкаф |  | И13-06 | 1 | 1.01 | 1.02 | 1.03 | 1 | 1 | 1 | 1 | 1 | 1 | 1 | 1 | 1 | 1.01 | 1 | 1 | 1.01 | 1.01 | 1 | 1.09
898 | ПС | - | Монтаж шкафа отходящих линий на переменном токе с автоматическими выключателями номинальный ток 630 А(1 шкаф) |  | 1416 | 0 | 1699.2 | 1 шкаф |  | И13-07 | 1 | 1.01 | 1.02 | 1.03 | 1 | 1 | 1 | 1 | 1 | 1 | 1 | 1 | 1 | 1.01 | 1 | 1 | 1.01 | 1.01 | 1 | 1.09
899 | КЛ | - | Прокладка контрольного кабеля сечение жилы 1,5 мм количество жил 4 шт(1 км) |  | 158 | 0 | 189.6 | 1 км |  | Н3-01-1 | 1.02 | 1.05 | 1.03 | 1.04 | 1.03 | 1.02 | 1.02 | 1.02 | 1.02 | 1 | 0.98 | 0.99 | 1.03 | 1.03 | 1.03 | 1.01 | 1.04 | 1.03 | 1.02 | 1.06
900 | КЛ | - | Прокладка контрольного кабеля сечение жилы 2,5 мм количество жил 4 шт(1 км) |  | 199 | 0 | 238.8 | 1 км |  | Н3-02-1 | 1.02 | 1.05 | 1.03 | 1.04 | 1.03 | 1.02 | 1.02 | 1.02 | 1.02 | 1 | 0.98 | 0.99 | 1.03 | 1.03 | 1.03 | 1.01 | 1.04 | 1.03 | 1.02 | 1.06
901 | КЛ | - | Прокладка контрольного кабеля сечение жилы 4 мм количество жил 4 шт(1 км) |  | 269 | 0 | 322.8 | 1 км |  | Н3-03-1 | 1.02 | 1.05 | 1.03 | 1.04 | 1.03 | 1.02 | 1.02 | 1.02 | 1.02 | 1 | 0.98 | 0.99 | 1.03 | 1.03 | 1.03 | 1.01 | 1.04 | 1.03 | 1.02 | 1.06
902 | КЛ | - | Прокладка контрольного кабеля сечение жилы 6 мм количество жил 4 шт(1 км) |  | 318 | 0 | 381.6 | 1 км |  | Н3-04-1 | 1.02 | 1.05 | 1.03 | 1.04 | 1.03 | 1.02 | 1.02 | 1.02 | 1.02 | 1 | 0.98 | 0.99 | 1.03 | 1.03 | 1.03 | 1.01 | 1.04 | 1.03 | 1.02 | 1.06
903 | КЛ | - | Прокладка контрольного кабеля сечение жилы 10 мм количество жил 4 шт(1 км) |  | 499 | 0 | 598.8 | 1 км |  | Н3-05-1 | 1.02 | 1.05 | 1.03 | 1.04 | 1.03 | 1.02 | 1.02 | 1.02 | 1.02 | 1 | 0.98 | 0.99 | 1.03 | 1.03 | 1.03 | 1.01 | 1.04 | 1.03 | 1.02 | 1.06
904 | КЛ | - | Прокладка контрольного кабеля сечение жилы 1,5 мм количество жил 5 шт(1 км) |  | 168 | 0 | 201.6 | 1 км |  | Н3-01-2 | 1.02 | 1.05 | 1.03 | 1.04 | 1.03 | 1.02 | 1.02 | 1.02 | 1.02 | 1 | 0.98 | 0.99 | 1.03 | 1.03 | 1.03 | 1.01 | 1.04 | 1.03 | 1.02 | 1.06
905 | КЛ | - | Прокладка контрольного кабеля сечение жилы 2,5 мм количество жил 5 шт(1 км) |  | 215 | 0 | 258 | 1 км |  | Н3-02-2 | 1.02 | 1.05 | 1.03 | 1.04 | 1.03 | 1.02 | 1.02 | 1.02 | 1.02 | 1 | 0.98 | 0.99 | 1.03 | 1.03 | 1.03 | 1.01 | 1.04 | 1.03 | 1.02 | 1.06
906 | КЛ | - | Прокладка контрольного кабеля сечение жилы 4 мм количество жил 5 шт(1 км) |  | 301 | 0 | 361.2 | 1 км |  | Н3-03-2 | 1.02 | 1.05 | 1.03 | 1.04 | 1.03 | 1.02 | 1.02 | 1.02 | 1.02 | 1 | 0.98 | 0.99 | 1.03 | 1.03 | 1.03 | 1.01 | 1.04 | 1.03 | 1.02 | 1.06
907 | КЛ | - | Прокладка контрольного кабеля сечение жилы 6 мм количество жил 5 шт(1 км) |  | 388 | 0 | 465.6 | 1 км |  | Н3-04-2 | 1.02 | 1.05 | 1.03 | 1.04 | 1.03 | 1.02 | 1.02 | 1.02 | 1.02 | 1 | 0.98 | 0.99 | 1.03 | 1.03 | 1.03 | 1.01 | 1.04 | 1.03 | 1.02 | 1.06
908 | КЛ | - | Прокладка контрольного кабеля сечение жилы 10 мм количество жил 5 шт(1 км) |  | 684 | 0 | 820.8 | 1 км |  | Н3-05-2 | 1.02 | 1.05 | 1.03 | 1.04 | 1.03 | 1.02 | 1.02 | 1.02 | 1.02 | 1 | 0.98 | 0.99 | 1.03 | 1.03 | 1.03 | 1.01 | 1.04 | 1.03 | 1.02 | 1.06
909 | ПС | 35-150 кВ | Монтаж УПАТС (50 номеров) для ПС 35-150 кВ(1 объект) |  | 5179 | 0 | 6214.8 | 1 объект |  | И14-01 | 1 | 1.01 | 1.02 | 1.03 | 1 | 1 | 1 | 1 | 1 | 1 | 1 | 1 | 1 | 1.01 | 1 | 1 | 1.01 | 1.01 | 1 | 1.09
910 | ПС | 220-750 кВ | Монтаж УПАТС (150 номеров) для ПС 220-750 кВ(1 объект) |  | 8307 | 0 | 9968.4 | 1 объект |  | И14-02 | 1 | 1.01 | 1.02 | 1.03 | 1 | 1 | 1 | 1 | 1 | 1 | 1 | 1 | 1 | 1.01 | 1 | 1 | 1.01 | 1.01 | 1 | 1.09
911 | ПС | - | Монтаж УПАТС (450 номеров) для предприятия электрических сетей(1 объект) |  | 14634 | 0 | 17560.8 | 1 объект |  | И14-03 | 1 | 1.01 | 1.02 | 1.03 | 1 | 1 | 1 | 1 | 1 | 1 | 1 | 1 | 1 | 1.01 | 1 | 1 | 1.01 | 1.01 | 1 | 1.09
912 | ПС | - | Монтаж регистратора записи диспетчерских переговоров(1 объект) |  | 1332 | 0 | 1598.4 | 1 объект |  | И14-04 | 1 | 1.01 | 1.02 | 1.03 | 1 | 1 | 1 | 1 | 1 | 1 | 1 | 1 | 1 | 1.01 | 1 | 1 | 1.01 | 1.01 | 1 | 1.09
913 | ПС | - | Монтаж аппаратуры громкоговорящей и радиопоисковой связи(1 объект) |  | 575 | 0 | 690 | 1 объект |  | И14-05 | 1 | 1.01 | 1.02 | 1.03 | 1 | 1 | 1 | 1 | 1 | 1 | 1 | 1 | 1 | 1.01 | 1 | 1 | 1.01 | 1.01 | 1 | 1.09
914 | ПС | - | Монтаж аппаратуры селекторной связи(1 объект) |  | 1260 | 0 | 1512 | 1 объект |  | И14-06 | 1 | 1.01 | 1.02 | 1.03 | 1 | 1 | 1 | 1 | 1 | 1 | 1 | 1 | 1 | 1.01 | 1 | 1 | 1.01 | 1.01 | 1 | 1.09
915 | ПС | 6 кВ | Монтаж оборудование электропитания, 6 кВт(1 объект) |  | 1368 | 0 | 1641.6 | 1 объект |  | И14-07 | 1 | 1.01 | 1.02 | 1.03 | 1 | 1 | 1 | 1 | 1 | 1 | 1 | 1 | 1 | 1.01 | 1 | 1 | 1.01 | 1.01 | 1 | 1.09
916 | ПС | - | Монтаж оборудование электропитания, 12 кВт(1 объект) |  | 2124 | 0 | 2548.8 | 1 объект |  | И14-08 | 1 | 1.01 | 1.02 | 1.03 | 1 | 1 | 1 | 1 | 1 | 1 | 1 | 1 | 1 | 1.01 | 1 | 1 | 1.01 | 1.01 | 1 | 1.09
917 | ПС | - | Монтаж ЛВС(1 объект) |  | 2687 | 0 | 3224.4 | 1 объект |  | И14-09 | 1 | 1.01 | 1.02 | 1.03 | 1 | 1 | 1 | 1 | 1 | 1 | 1 | 1 | 1 | 1.01 | 1 | 1 | 1.01 | 1.01 | 1 | 1.09
918 | ПС | - | Монтаж СКС(1 объект) |  | 744 | 0 | 892.8 | 1 объект |  | И14-10 | 1 | 1.01 | 1.02 | 1.03 | 1 | 1 | 1 | 1 | 1 | 1 | 1 | 1 | 1 | 1.01 | 1 | 1 | 1.01 | 1.01 | 1 | 1.09
919 | ПС | 110-220 кВ | Монтаж системы диагностики и мониторинга ячейки трансформатора, КРМ напряжением 110-220 кВ(1 система) |  | 2156 | 0 | 2587.2 | 1 система |  | Д2-01 | 1 | 1.01 | 1.02 | 1.03 | 1 | 1 | 1 | 1 | 1 | 1 | 1 | 1 | 1 | 1.01 | 1 | 1 | 1.01 | 1.01 | 1 | 1.09
920 | ПС | 110-220 кВ | Монтаж системы диагностики и мониторинга КРУЭ напряжением 110-500 кВ(1 система) |  | 1730 | 0 | 2076 | 1 система |  | Д2-03 | 1 | 1.01 | 1.02 | 1.03 | 1 | 1 | 1 | 1 | 1 | 1 | 1 | 1 | 1 | 1.01 | 1 | 1 | 1.01 | 1.01 | 1 | 1.09
921 | ВЛ | - | Прокладка ОКГТ механическая прочность на разрыв 62 кН количество волокон 24 шт(1 км) |  | 519 | 0 | 622.8 | 1 км |  | О1-01-1 | 1.02 | 1.03 | 1.01 | 1.02 | 1.02 | 1.02 | 1.02 | 1.02 | 1.03 | 1.01 | 1 | 1.01 | 1.02 | 1.02 | 1.03 | 1.01 | 1.02 | 1.02 | 1.02 | 1
922 | ВЛ | - | Прокладка ОКГТ механическая прочность на разрыв 83 кН количество волокон 24 шт(1 км) |  | 561 | 0 | 673.2 | 1 км |  | О1-02-1 | 1.02 | 1.03 | 1.01 | 1.02 | 1.02 | 1.02 | 1.02 | 1.02 | 1.03 | 1.01 | 1 | 1.01 | 1.02 | 1.02 | 1.03 | 1.01 | 1.02 | 1.02 | 1.02 | 1
923 | ВЛ | - | Прокладка ОКГТ механическая прочность на разрыв 114 кН количество волокон 24 шт(1 км) |  | 669 | 0 | 802.8 | 1 км |  | О1-03-1 | 1.02 | 1.03 | 1.01 | 1.02 | 1.02 | 1.02 | 1.02 | 1.02 | 1.03 | 1.01 | 1 | 1.01 | 1.02 | 1.02 | 1.03 | 1.01 | 1.02 | 1.02 | 1.02 | 1
924 | ВЛ | - | Прокладка ОКГТ механическая прочность на разрыв 155 кН количество волокон 24 шт(1 км) |  | 754 | 0 | 904.8 | 1 км |  | О1-04-1 | 1.02 | 1.03 | 1.01 | 1.02 | 1.02 | 1.02 | 1.02 | 1.02 | 1.03 | 1.01 | 1 | 1.01 | 1.02 | 1.02 | 1.03 | 1.01 | 1.02 | 1.02 | 1.02 | 1
925 | ВЛ | - | Прокладка ОКГТ механическая прочность на разрыв 188 кН количество волокон 24 шт(1 км) |  | 825 | 0 | 990 | 1 км |  | О1-05-1 | 1.02 | 1.03 | 1.01 | 1.02 | 1.02 | 1.02 | 1.02 | 1.02 | 1.03 | 1.01 | 1 | 1.01 | 1.02 | 1.02 | 1.03 | 1.01 | 1.02 | 1.02 | 1.02 | 1
926 | ВЛ | - | Прокладка ОКГТ механическая прочность на разрыв 233 кН количество волокон 24 шт(1 км) |  | 902 | 0 | 1082.4 | 1 км |  | О1-06-1 | 1.02 | 1.03 | 1.01 | 1.02 | 1.02 | 1.02 | 1.02 | 1.02 | 1.03 | 1.01 | 1 | 1.01 | 1.02 | 1.02 | 1.03 | 1.01 | 1.02 | 1.02 | 1.02 | 1
927 | ВЛ | - | Прокладка ОКГТ механическая прочность на разрыв 372 кН количество волокон 24 шт(1 км) |  | 1151 | 0 | 1381.2 | 1 км |  | О1-07-1 | 1.02 | 1.03 | 1.01 | 1.02 | 1.02 | 1.02 | 1.02 | 1.02 | 1.03 | 1.01 | 1 | 1.01 | 1.02 | 1.02 | 1.03 | 1.01 | 1.02 | 1.02 | 1.02 | 1
928 | ВЛ | - | Прокладка ОКГТ механическая прочность на разрыв 624 кН количество волокон 24 шт(1 км) |  | 2512 | 0 | 3014.4 | 1 км |  | О1-08-1 | 1.02 | 1.03 | 1.01 | 1.02 | 1.02 | 1.02 | 1.02 | 1.02 | 1.03 | 1.01 | 1 | 1.01 | 1.02 | 1.02 | 1.03 | 1.01 | 1.02 | 1.02 | 1.02 | 1
929 | ВЛ | - | Прокладка ОКГТ механическая прочность на разрыв 62 кН количество волокон 36 шт(1 км) |  | 559 | 0 | 670.8 | 1 км |  | О1-01-2 | 1.02 | 1.03 | 1.01 | 1.02 | 1.02 | 1.02 | 1.02 | 1.02 | 1.03 | 1.01 | 1 | 1.01 | 1.02 | 1.02 | 1.03 | 1.01 | 1.02 | 1.02 | 1.02 | 1
930 | ВЛ | - | Прокладка ОКГТ механическая прочность на разрыв 83 кН количество волокон 36 шт(1 км) |  | 670 | 0 | 804 | 1 км |  | О1-02-2 | 1.02 | 1.03 | 1.01 | 1.02 | 1.02 | 1.02 | 1.02 | 1.02 | 1.03 | 1.01 | 1 | 1.01 | 1.02 | 1.02 | 1.03 | 1.01 | 1.02 | 1.02 | 1.02 | 1
931 | ВЛ | - | Прокладка ОКГТ механическая прочность на разрыв 114 кН количество волокон 36 шт(1 км) |  | 711 | 0 | 853.2 | 1 км |  | О1-03-2 | 1.02 | 1.03 | 1.01 | 1.02 | 1.02 | 1.02 | 1.02 | 1.02 | 1.03 | 1.01 | 1 | 1.01 | 1.02 | 1.02 | 1.03 | 1.01 | 1.02 | 1.02 | 1.02 | 1
932 | ВЛ | - | Прокладка ОКГТ механическая прочность на разрыв 155 кН количество волокон 36 шт(1 км) |  | 776 | 0 | 931.2 | 1 км |  | О1-04-2 | 1.02 | 1.03 | 1.01 | 1.02 | 1.02 | 1.02 | 1.02 | 1.02 | 1.03 | 1.01 | 1 | 1.01 | 1.02 | 1.02 | 1.03 | 1.01 | 1.02 | 1.02 | 1.02 | 1
933 | ВЛ | - | Прокладка ОКГТ механическая прочность на разрыв 188 кН количество волокон 36 шт(1 км) |  | 855 | 0 | 1026 | 1 км |  | О1-05-2 | 1.02 | 1.03 | 1.01 | 1.02 | 1.02 | 1.02 | 1.02 | 1.02 | 1.03 | 1.01 | 1 | 1.01 | 1.02 | 1.02 | 1.03 | 1.01 | 1.02 | 1.02 | 1.02 | 1
934 | ВЛ | - | Прокладка ОКГТ механическая прочность на разрыв 233 кН количество волокон 36 шт(1 км) |  | 917 | 0 | 1100.4 | 1 км |  | О1-06-2 | 1.02 | 1.03 | 1.01 | 1.02 | 1.02 | 1.02 | 1.02 | 1.02 | 1.03 | 1.01 | 1 | 1.01 | 1.02 | 1.02 | 1.03 | 1.01 | 1.02 | 1.02 | 1.02 | 1
935 | ВЛ | - | Прокладка ОКГТ механическая прочность на разрыв 372 кН количество волокон 36 шт(1 км) |  | 1281 | 0 | 1537.2 | 1 км |  | О1-07-2 | 1.02 | 1.03 | 1.01 | 1.02 | 1.02 | 1.02 | 1.02 | 1.02 | 1.03 | 1.01 | 1 | 1.01 | 1.02 | 1.02 | 1.03 | 1.01 | 1.02 | 1.02 | 1.02 | 1
936 | ВЛ | - | Прокладка ОКГТ механическая прочность на разрыв 624 кН количество волокон 36 шт(1 км) |  | 2743 | 0 | 3291.6 | 1 км |  | О1-08-2 | 1.02 | 1.03 | 1.01 | 1.02 | 1.02 | 1.02 | 1.02 | 1.02 | 1.03 | 1.01 | 1 | 1.01 | 1.02 | 1.02 | 1.03 | 1.01 | 1.02 | 1.02 | 1.02 | 1
937 | ВЛ | - | Прокладка ОКГТ механическая прочность на разрыв 62 кН количество волокон 48 шт(1 км) |  | 645 | 0 | 774 | 1 км |  | О1-01-3 | 1.02 | 1.03 | 1.01 | 1.02 | 1.02 | 1.02 | 1.02 | 1.02 | 1.03 | 1.01 | 1 | 1.01 | 1.02 | 1.02 | 1.03 | 1.01 | 1.02 | 1.02 | 1.02 | 1
938 | ВЛ | - | Прокладка ОКГТ механическая прочность на разрыв 83 кН количество волокон 48 шт(1 км) |  | 677 | 0 | 812.4 | 1 км |  | О1-02-3 | 1.02 | 1.03 | 1.01 | 1.02 | 1.02 | 1.02 | 1.02 | 1.02 | 1.03 | 1.01 | 1 | 1.01 | 1.02 | 1.02 | 1.03 | 1.01 | 1.02 | 1.02 | 1.02 | 1
939 | ВЛ | - | Прокладка ОКГТ механическая прочность на разрыв 114 кН количество волокон 48 шт(1 км) |  | 788 | 0 | 945.6 | 1 км |  | О1-03-3 | 1.02 | 1.03 | 1.01 | 1.02 | 1.02 | 1.02 | 1.02 | 1.02 | 1.03 | 1.01 | 1 | 1.01 | 1.02 | 1.02 | 1.03 | 1.01 | 1.02 | 1.02 | 1.02 | 1
940 | ВЛ | - | Прокладка ОКГТ механическая прочность на разрыв 155 кН количество волокон 48 шт(1 км) |  | 848 | 0 | 1017.6 | 1 км |  | О1-04-3 | 1.02 | 1.03 | 1.01 | 1.02 | 1.02 | 1.02 | 1.02 | 1.02 | 1.03 | 1.01 | 1 | 1.01 | 1.02 | 1.02 | 1.03 | 1.01 | 1.02 | 1.02 | 1.02 | 1
941 | ВЛ | - | Прокладка ОКГТ механическая прочность на разрыв 188 кН количество волокон 48 шт(1 км) |  | 902 | 0 | 1082.4 | 1 км |  | О1-05-3 | 1.02 | 1.03 | 1.01 | 1.02 | 1.02 | 1.02 | 1.02 | 1.02 | 1.03 | 1.01 | 1 | 1.01 | 1.02 | 1.02 | 1.03 | 1.01 | 1.02 | 1.02 | 1.02 | 1
942 | ВЛ | - | Прокладка ОКГТ механическая прочность на разрыв 233 кН количество волокон 48 шт(1 км) |  | 932 | 0 | 1118.4 | 1 км |  | О1-06-3 | 1.02 | 1.03 | 1.01 | 1.02 | 1.02 | 1.02 | 1.02 | 1.02 | 1.03 | 1.01 | 1 | 1.01 | 1.02 | 1.02 | 1.03 | 1.01 | 1.02 | 1.02 | 1.02 | 1
943 | ВЛ | - | Прокладка ОКГТ механическая прочность на разрыв 372 кН количество волокон 48 шт(1 км) |  | 1411 | 0 | 1693.2 | 1 км |  | О1-07-3 | 1.02 | 1.03 | 1.01 | 1.02 | 1.02 | 1.02 | 1.02 | 1.02 | 1.03 | 1.01 | 1 | 1.01 | 1.02 | 1.02 | 1.03 | 1.01 | 1.02 | 1.02 | 1.02 | 1
944 | ВЛ | - | Прокладка ОКГТ механическая прочность на разрыв 624 кН количество волокон 48 шт(1 км) |  | 2973 | 0 | 3567.6 | 1 км |  | О1-08-3 | 1.02 | 1.03 | 1.01 | 1.02 | 1.02 | 1.02 | 1.02 | 1.02 | 1.03 | 1.01 | 1 | 1.01 | 1.02 | 1.02 | 1.03 | 1.01 | 1.02 | 1.02 | 1.02 | 1
945 | ВЛ | - | Прокладка ОКСН количество волокон 8 шт, макс раст.нагрузка 20 кН(1 км) |  | 213 | 0 | 255.6 | 1 км |  | О2-01-1 | 1.02 | 1.03 | 1.01 | 1.02 | 1.02 | 1.02 | 1.02 | 1.02 | 1.03 | 1.01 | 1 | 1.01 | 1.02 | 1.02 | 1.03 | 1.01 | 1.02 | 1.02 | 1.02 | 1
946 | ВЛ | - | Прокладка ОКСН количество волокон 16 шт, макс раст.нагрузка 20 кН(1 км) |  | 219 | 0 | 262.8 | 1 км |  | О2-02-1 | 1.02 | 1.03 | 1.01 | 1.02 | 1.02 | 1.02 | 1.02 | 1.02 | 1.03 | 1.01 | 1 | 1.01 | 1.02 | 1.02 | 1.03 | 1.01 | 1.02 | 1.02 | 1.02 | 1
947 | ВЛ | - | Прокладка ОКСН количество волокон 24 шт, макс раст.нагрузка 20 кН(1 км) |  | 238 | 0 | 285.6 | 1 км |  | О2-03-1 | 1.02 | 1.03 | 1.01 | 1.02 | 1.02 | 1.02 | 1.02 | 1.02 | 1.03 | 1.01 | 1 | 1.01 | 1.02 | 1.02 | 1.03 | 1.01 | 1.02 | 1.02 | 1.02 | 1
948 | ВЛ | - | Прокладка ОКСН количество волокон 32 шт, макс раст.нагрузка 20 кН(1 км) |  | 244 | 0 | 292.8 | 1 км |  | О2-04-1 | 1.02 | 1.03 | 1.01 | 1.02 | 1.02 | 1.02 | 1.02 | 1.02 | 1.03 | 1.01 | 1 | 1.01 | 1.02 | 1.02 | 1.03 | 1.01 | 1.02 | 1.02 | 1.02 | 1
949 | ВЛ | - | Прокладка ОКСН количество волокон 40 шт, макс раст.нагрузка 20 кН(1 км) |  | 251 | 0 | 301.2 | 1 км |  | О2-05-1 | 1.02 | 1.03 | 1.01 | 1.02 | 1.02 | 1.02 | 1.02 | 1.02 | 1.03 | 1.01 | 1 | 1.01 | 1.02 | 1.02 | 1.03 | 1.01 | 1.02 | 1.02 | 1.02 | 1
950 | ВЛ | - | Прокладка ОКСН количество волокон 48 шт, макс раст.нагрузка 20 кН(1 км) |  | 257 | 0 | 308.4 | 1 км |  | О2-06-1 | 1.02 | 1.03 | 1.01 | 1.02 | 1.02 | 1.02 | 1.02 | 1.02 | 1.03 | 1.01 | 1 | 1.01 | 1.02 | 1.02 | 1.03 | 1.01 | 1.02 | 1.02 | 1.02 | 1
951 | ВЛ | - | Прокладка ОКСН количество волокон 8 шт, макс раст.нагрузка 25 кН(1 км) |  | 279 | 0 | 334.8 | 1 км |  | О2-01-2 | 1.02 | 1.03 | 1.01 | 1.02 | 1.02 | 1.02 | 1.02 | 1.02 | 1.03 | 1.01 | 1 | 1.01 | 1.02 | 1.02 | 1.03 | 1.01 | 1.02 | 1.02 | 1.02 | 1
952 | ВЛ | - | Прокладка ОКСН количество волокон 16 шт, макс раст.нагрузка 25 кН(1 км) |  | 286 | 0 | 343.2 | 1 км |  | О2-02-2 | 1.02 | 1.03 | 1.01 | 1.02 | 1.02 | 1.02 | 1.02 | 1.02 | 1.03 | 1.01 | 1 | 1.01 | 1.02 | 1.02 | 1.03 | 1.01 | 1.02 | 1.02 | 1.02 | 1
953 | ВЛ | - | Прокладка ОКСН количество волокон 24 шт, макс раст.нагрузка 25 кН(1 км) |  | 305 | 0 | 366 | 1 км |  | О2-03-2 | 1.02 | 1.03 | 1.01 | 1.02 | 1.02 | 1.02 | 1.02 | 1.02 | 1.03 | 1.01 | 1 | 1.01 | 1.02 | 1.02 | 1.03 | 1.01 | 1.02 | 1.02 | 1.02 | 1
954 | ВЛ | - | Прокладка ОКСН количество волокон 32 шт, макс раст.нагрузка 25 кН(1 км) |  | 312 | 0 | 374.4 | 1 км |  | О2-04-2 | 1.02 | 1.03 | 1.01 | 1.02 | 1.02 | 1.02 | 1.02 | 1.02 | 1.03 | 1.01 | 1 | 1.01 | 1.02 | 1.02 | 1.03 | 1.01 | 1.02 | 1.02 | 1.02 | 1
955 | ВЛ | - | Прокладка ОКСН количество волокон 40 шт, макс раст.нагрузка 25 кН(1 км) |  | 318 | 0 | 381.6 | 1 км |  | О2-05-2 | 1.02 | 1.03 | 1.01 | 1.02 | 1.02 | 1.02 | 1.02 | 1.02 | 1.03 | 1.01 | 1 | 1.01 | 1.02 | 1.02 | 1.03 | 1.01 | 1.02 | 1.02 | 1.02 | 1
956 | ВЛ | - | Прокладка ОКСН количество волокон 48 шт, макс раст.нагрузка 25 кН(1 км) |  | 336 | 0 | 403.2 | 1 км |  | О2-06-2 | 1.02 | 1.03 | 1.01 | 1.02 | 1.02 | 1.02 | 1.02 | 1.02 | 1.03 | 1.01 | 1 | 1.01 | 1.02 | 1.02 | 1.03 | 1.01 | 1.02 | 1.02 | 1.02 | 1
957 | ВЛ | - | Прокладка ОКСН количество волокон 8 шт, макс раст.нагрузка 30 кН(1 км) |  | 292 | 0 | 350.4 | 1 км |  | О2-01-3 | 1.02 | 1.03 | 1.01 | 1.02 | 1.02 | 1.02 | 1.02 | 1.02 | 1.03 | 1.01 | 1 | 1.01 | 1.02 | 1.02 | 1.03 | 1.01 | 1.02 | 1.02 | 1.02 | 1
958 | ВЛ | - | Прокладка ОКСН количество волокон 16 шт, макс раст.нагрузка 30 кН(1 км) |  | 300 | 0 | 360 | 1 км |  | О2-02-3 | 1.02 | 1.03 | 1.01 | 1.02 | 1.02 | 1.02 | 1.02 | 1.02 | 1.03 | 1.01 | 1 | 1.01 | 1.02 | 1.02 | 1.03 | 1.01 | 1.02 | 1.02 | 1.02 | 1
959 | ВЛ | - | Прокладка ОКСН количество волокон 24 шт, макс раст.нагрузка 30 кН(1 км) |  | 313 | 0 | 375.6 | 1 км |  | О2-03-3 | 1.02 | 1.03 | 1.01 | 1.02 | 1.02 | 1.02 | 1.02 | 1.02 | 1.03 | 1.01 | 1 | 1.01 | 1.02 | 1.02 | 1.03 | 1.01 | 1.02 | 1.02 | 1.02 | 1
960 | ВЛ | - | Прокладка ОКСН количество волокон 32 шт, макс раст.нагрузка 30 кН(1 км) |  | 322 | 0 | 386.4 | 1 км |  | О2-04-3 | 1.02 | 1.03 | 1.01 | 1.02 | 1.02 | 1.02 | 1.02 | 1.02 | 1.03 | 1.01 | 1 | 1.01 | 1.02 | 1.02 | 1.03 | 1.01 | 1.02 | 1.02 | 1.02 | 1
961 | ВЛ | - | Прокладка ОКСН количество волокон 40 шт, макс раст.нагрузка 30 кН(1 км) |  | 330 | 0 | 396 | 1 км |  | О2-05-3 | 1.02 | 1.03 | 1.01 | 1.02 | 1.02 | 1.02 | 1.02 | 1.02 | 1.03 | 1.01 | 1 | 1.01 | 1.02 | 1.02 | 1.03 | 1.01 | 1.02 | 1.02 | 1.02 | 1
962 | ВЛ | - | Прокладка ОКСН количество волокон 48 шт, макс раст.нагрузка 30 кН(1 км) |  | 363 | 0 | 435.6 | 1 км |  | О2-06-3 | 1.02 | 1.03 | 1.01 | 1.02 | 1.02 | 1.02 | 1.02 | 1.02 | 1.03 | 1.01 | 1 | 1.01 | 1.02 | 1.02 | 1.03 | 1.01 | 1.02 | 1.02 | 1.02 | 1
963 | ВЛ | - | Прокладка ОКСН количество волокон 8 шт, макс раст.нагрузка 35 кН(1 км) |  | 317 | 0 | 380.4 | 1 км |  | О2-01-4 | 1.02 | 1.03 | 1.01 | 1.02 | 1.02 | 1.02 | 1.02 | 1.02 | 1.03 | 1.01 | 1 | 1.01 | 1.02 | 1.02 | 1.03 | 1.01 | 1.02 | 1.02 | 1.02 | 1
964 | ВЛ | - | Прокладка ОКСН количество волокон 16 шт, макс раст.нагрузка 35 кН(1 км) |  | 325 | 0 | 390 | 1 км |  | О2-02-4 | 1.02 | 1.03 | 1.01 | 1.02 | 1.02 | 1.02 | 1.02 | 1.02 | 1.03 | 1.01 | 1 | 1.01 | 1.02 | 1.02 | 1.03 | 1.01 | 1.02 | 1.02 | 1.02 | 1
965 | ВЛ | - | Прокладка ОКСН количество волокон 24 шт, макс раст.нагрузка 35 кН(1 км) |  | 339 | 0 | 406.8 | 1 км |  | О2-03-4 | 1.02 | 1.03 | 1.01 | 1.02 | 1.02 | 1.02 | 1.02 | 1.02 | 1.03 | 1.01 | 1 | 1.01 | 1.02 | 1.02 | 1.03 | 1.01 | 1.02 | 1.02 | 1.02 | 1
966 | ВЛ | - | Прокладка ОКСН количество волокон 32 шт, макс раст.нагрузка 35 кН(1 км) |  | 349 | 0 | 418.8 | 1 км |  | О2-04-4 | 1.02 | 1.03 | 1.01 | 1.02 | 1.02 | 1.02 | 1.02 | 1.02 | 1.03 | 1.01 | 1 | 1.01 | 1.02 | 1.02 | 1.03 | 1.01 | 1.02 | 1.02 | 1.02 | 1
967 | ВЛ | - | Прокладка ОКСН количество волокон 40 шт, макс раст.нагрузка 35 кН(1 км) |  | 357 | 0 | 428.4 | 1 км |  | О2-05-4 | 1.02 | 1.03 | 1.01 | 1.02 | 1.02 | 1.02 | 1.02 | 1.02 | 1.03 | 1.01 | 1 | 1.01 | 1.02 | 1.02 | 1.03 | 1.01 | 1.02 | 1.02 | 1.02 | 1
968 | ВЛ | - | Прокладка ОКСН количество волокон 48 шт, макс раст.нагрузка 35 кН(1 км) |  | 383 | 0 | 459.6 | 1 км |  | О2-06-4 | 1.02 | 1.03 | 1.01 | 1.02 | 1.02 | 1.02 | 1.02 | 1.02 | 1.03 | 1.01 | 1 | 1.01 | 1.02 | 1.02 | 1.03 | 1.01 | 1.02 | 1.02 | 1.02 | 1
969 | ВЛ | - | Прокладка ОКСН количество волокон 8 шт, макс раст.нагрузка 40 кН(1 км) |  | 330 | 0 | 396 | 1 км |  | О2-01-5 | 1.02 | 1.03 | 1.01 | 1.02 | 1.02 | 1.02 | 1.02 | 1.02 | 1.03 | 1.01 | 1 | 1.01 | 1.02 | 1.02 | 1.03 | 1.01 | 1.02 | 1.02 | 1.02 | 1
970 | ВЛ | - | Прокладка ОКСН количество волокон 16 шт, макс раст.нагрузка 40 кН(1 км) |  | 339 | 0 | 406.8 | 1 км |  | О2-02-5 | 1.02 | 1.03 | 1.01 | 1.02 | 1.02 | 1.02 | 1.02 | 1.02 | 1.03 | 1.01 | 1 | 1.01 | 1.02 | 1.02 | 1.03 | 1.01 | 1.02 | 1.02 | 1.02 | 1
971 | ВЛ | - | Прокладка ОКСН количество волокон 24 шт, макс раст.нагрузка 40 кН(1 км) |  | 356 | 0 | 427.2 | 1 км |  | О2-03-5 | 1.02 | 1.03 | 1.01 | 1.02 | 1.02 | 1.02 | 1.02 | 1.02 | 1.03 | 1.01 | 1 | 1.01 | 1.02 | 1.02 | 1.03 | 1.01 | 1.02 | 1.02 | 1.02 | 1
972 | ВЛ | - | Прокладка ОКСН количество волокон 32 шт, макс раст.нагрузка 40 кН(1 км) |  | 364 | 0 | 436.8 | 1 км |  | О2-04-5 | 1.02 | 1.03 | 1.01 | 1.02 | 1.02 | 1.02 | 1.02 | 1.02 | 1.03 | 1.01 | 1 | 1.01 | 1.02 | 1.02 | 1.03 | 1.01 | 1.02 | 1.02 | 1.02 | 1
973 | ВЛ | - | Прокладка ОКСН количество волокон 40 шт, макс раст.нагрузка 40 кН(1 км) |  | 372 | 0 | 446.4 | 1 км |  | О2-05-5 | 1.02 | 1.03 | 1.01 | 1.02 | 1.02 | 1.02 | 1.02 | 1.02 | 1.03 | 1.01 | 1 | 1.01 | 1.02 | 1.02 | 1.03 | 1.01 | 1.02 | 1.02 | 1.02 | 1
974 | ВЛ | - | Прокладка ОКСН количество волокон 48 шт, макс раст.нагрузка 40 кН(1 км) |  | 402 | 0 | 482.4 | 1 км |  | О2-06-5 | 1.02 | 1.03 | 1.01 | 1.02 | 1.02 | 1.02 | 1.02 | 1.02 | 1.03 | 1.01 | 1 | 1.01 | 1.02 | 1.02 | 1.03 | 1.01 | 1.02 | 1.02 | 1.02 | 1
975 | ВЛ | - | Прокладка ВОК количество волокон 8 шт, макс раст.нагрузка 4 кН(1 км) |  | 223 | 0 | 267.6 | 1 км |  | О3-01-1 | 1.02 | 1.05 | 1.03 | 1.04 | 1.03 | 1.02 | 1.02 | 1.02 | 1.02 | 1 | 0.98 | 0.99 | 1.03 | 1.03 | 1.03 | 1.01 | 1.04 | 1.03 | 1.02 | 1.06
976 | ВЛ | - | Прокладка ВОК количество волокон 16 шт, макс раст.нагрузка 4 кН(1 км) |  | 229 | 0 | 274.8 | 1 км |  | О3-02-1 | 1.02 | 1.05 | 1.03 | 1.04 | 1.03 | 1.02 | 1.02 | 1.02 | 1.02 | 1 | 0.98 | 0.99 | 1.03 | 1.03 | 1.03 | 1.01 | 1.04 | 1.03 | 1.02 | 1.06
977 | ВЛ | - | Прокладка ВОК количество волокон 24 шт, макс раст.нагрузка 4 кН(1 км) |  | 235 | 0 | 282 | 1 км |  | О3-03-1 | 1.02 | 1.05 | 1.03 | 1.04 | 1.03 | 1.02 | 1.02 | 1.02 | 1.02 | 1 | 0.98 | 0.99 | 1.03 | 1.03 | 1.03 | 1.01 | 1.04 | 1.03 | 1.02 | 1.06
978 | ВЛ | - | Прокладка ВОК количество волокон 32 шт, макс раст.нагрузка 4 кН(1 км) |  | 241 | 0 | 289.2 | 1 км |  | О3-04-1 | 1.02 | 1.05 | 1.03 | 1.04 | 1.03 | 1.02 | 1.02 | 1.02 | 1.02 | 1 | 0.98 | 0.99 | 1.03 | 1.03 | 1.03 | 1.01 | 1.04 | 1.03 | 1.02 | 1.06
979 | ВЛ | - | Прокладка ВОК количество волокон 40 шт, макс раст.нагрузка 4 кН(1 км) |  | 253 | 0 | 303.6 | 1 км |  | О3-05-1 | 1.02 | 1.05 | 1.03 | 1.04 | 1.03 | 1.02 | 1.02 | 1.02 | 1.02 | 1 | 0.98 | 0.99 | 1.03 | 1.03 | 1.03 | 1.01 | 1.04 | 1.03 | 1.02 | 1.06
980 | ВЛ | - | Прокладка ВОК количество волокон 48 шт, макс раст.нагрузка 4 кН(1 км) |  | 259 | 0 | 310.8 | 1 км |  | О3-06-1 | 1.02 | 1.05 | 1.03 | 1.04 | 1.03 | 1.02 | 1.02 | 1.02 | 1.02 | 1 | 0.98 | 0.99 | 1.03 | 1.03 | 1.03 | 1.01 | 1.04 | 1.03 | 1.02 | 1.06
981 | ВЛ | - | Прокладка ВОК количество волокон 8 шт, макс раст.нагрузка 15 кН(1 км) |  | 239 | 0 | 286.8 | 1 км |  | О3-01-2 | 1.02 | 1.05 | 1.03 | 1.04 | 1.03 | 1.02 | 1.02 | 1.02 | 1.02 | 1 | 0.98 | 0.99 | 1.03 | 1.03 | 1.03 | 1.01 | 1.04 | 1.03 | 1.02 | 1.06
982 | ВЛ | - | Прокладка ВОК количество волокон 16 шт, макс раст.нагрузка 15 кН(1 км) |  | 246 | 0 | 295.2 | 1 км |  | О3-02-2 | 1.02 | 1.05 | 1.03 | 1.04 | 1.03 | 1.02 | 1.02 | 1.02 | 1.02 | 1 | 0.98 | 0.99 | 1.03 | 1.03 | 1.03 | 1.01 | 1.04 | 1.03 | 1.02 | 1.06
983 | ВЛ | - | Прокладка ВОК количество волокон 24 шт, макс раст.нагрузка 15 кН(1 км) |  | 252 | 0 | 302.4 | 1 км |  | О3-03-2 | 1.02 | 1.05 | 1.03 | 1.04 | 1.03 | 1.02 | 1.02 | 1.02 | 1.02 | 1 | 0.98 | 0.99 | 1.03 | 1.03 | 1.03 | 1.01 | 1.04 | 1.03 | 1.02 | 1.06
984 | ВЛ | - | Прокладка ВОК количество волокон 32 шт, макс раст.нагрузка 15 кН(1 км) |  | 258 | 0 | 309.6 | 1 км |  | О3-04-2 | 1.02 | 1.05 | 1.03 | 1.04 | 1.03 | 1.02 | 1.02 | 1.02 | 1.02 | 1 | 0.98 | 0.99 | 1.03 | 1.03 | 1.03 | 1.01 | 1.04 | 1.03 | 1.02 | 1.06
985 | ВЛ | - | Прокладка ВОК количество волокон 40 шт, макс раст.нагрузка 15 кН(1 км) |  | 266 | 0 | 319.2 | 1 км |  | О3-05-2 | 1.02 | 1.05 | 1.03 | 1.04 | 1.03 | 1.02 | 1.02 | 1.02 | 1.02 | 1 | 0.98 | 0.99 | 1.03 | 1.03 | 1.03 | 1.01 | 1.04 | 1.03 | 1.02 | 1.06
986 | ВЛ | - | Прокладка ВОК количество волокон 48 шт, макс раст.нагрузка 15 кН(1 км) |  | 272 | 0 | 326.4 | 1 км |  | О3-06-2 | 1.02 | 1.05 | 1.03 | 1.04 | 1.03 | 1.02 | 1.02 | 1.02 | 1.02 | 1 | 0.98 | 0.99 | 1.03 | 1.03 | 1.03 | 1.01 | 1.04 | 1.03 | 1.02 | 1.06
987 | ВЛ | - | Прокладка ВОК количество волокон 8 шт, макс раст.нагрузка 20 кН(1 км) |  | 244 | 0 | 292.8 | 1 км |  | О3-01-3 | 1.02 | 1.05 | 1.03 | 1.04 | 1.03 | 1.02 | 1.02 | 1.02 | 1.02 | 1 | 0.98 | 0.99 | 1.03 | 1.03 | 1.03 | 1.01 | 1.04 | 1.03 | 1.02 | 1.06
988 | ВЛ | - | Прокладка ВОК количество волокон 16 шт, макс раст.нагрузка 20 кН(1 км) |  | 251 | 0 | 301.2 | 1 км |  | О3-02-3 | 1.02 | 1.05 | 1.03 | 1.04 | 1.03 | 1.02 | 1.02 | 1.02 | 1.02 | 1 | 0.98 | 0.99 | 1.03 | 1.03 | 1.03 | 1.01 | 1.04 | 1.03 | 1.02 | 1.06
989 | ВЛ | - | Прокладка ВОК количество волокон 24 шт, макс раст.нагрузка 20 кН(1 км) |  | 257 | 0 | 308.4 | 1 км |  | О3-03-3 | 1.02 | 1.05 | 1.03 | 1.04 | 1.03 | 1.02 | 1.02 | 1.02 | 1.02 | 1 | 0.98 | 0.99 | 1.03 | 1.03 | 1.03 | 1.01 | 1.04 | 1.03 | 1.02 | 1.06
990 | ВЛ | - | Прокладка ВОК количество волокон 32 шт, макс раст.нагрузка 20 кН(1 км) |  | 262 | 0 | 314.4 | 1 км |  | О3-04-3 | 1.02 | 1.05 | 1.03 | 1.04 | 1.03 | 1.02 | 1.02 | 1.02 | 1.02 | 1 | 0.98 | 0.99 | 1.03 | 1.03 | 1.03 | 1.01 | 1.04 | 1.03 | 1.02 | 1.06
991 | ВЛ | - | Прокладка ВОК количество волокон 40 шт, макс раст.нагрузка 20 кН(1 км) |  | 277 | 0 | 332.4 | 1 км |  | О3-05-3 | 1.02 | 1.05 | 1.03 | 1.04 | 1.03 | 1.02 | 1.02 | 1.02 | 1.02 | 1 | 0.98 | 0.99 | 1.03 | 1.03 | 1.03 | 1.01 | 1.04 | 1.03 | 1.02 | 1.06
992 | ВЛ | - | Прокладка ВОК количество волокон 48 шт, макс раст.нагрузка 20 кН(1 км) |  | 283 | 0 | 339.6 | 1 км |  | О3-06-3 | 1.02 | 1.05 | 1.03 | 1.04 | 1.03 | 1.02 | 1.02 | 1.02 | 1.02 | 1 | 0.98 | 0.99 | 1.03 | 1.03 | 1.03 | 1.01 | 1.04 | 1.03 | 1.02 | 1.06
993 | КЛ | - | Прокладка ВОК в трубе в земле количество волокон 8 шт, макс раст.нагрузка 4 кН(1 км) |  | 356 | 0 | 427.2 | 1 км |  | О4-01-1 | 1.02 | 1.05 | 1.03 | 1.04 | 1.03 | 1.02 | 1.02 | 1.02 | 1.02 | 1 | 0.98 | 0.99 | 1.03 | 1.03 | 1.03 | 1.01 | 1.04 | 1.03 | 1.02 | 1.06
994 | КЛ | - | Прокладка ВОК в трубе в земле количество волокон 16 шт, макс раст.нагрузка 4 кН(1 км) |  | 363 | 0 | 435.6 | 1 км |  | О4-02-1 | 1.02 | 1.05 | 1.03 | 1.04 | 1.03 | 1.02 | 1.02 | 1.02 | 1.02 | 1 | 0.98 | 0.99 | 1.03 | 1.03 | 1.03 | 1.01 | 1.04 | 1.03 | 1.02 | 1.06
995 | КЛ | - | Прокладка ВОК в трубе в земле количество волокон 24 шт, макс раст.нагрузка 4 кН(1 км) |  | 368 | 0 | 441.6 | 1 км |  | О4-03-1 | 1.02 | 1.05 | 1.03 | 1.04 | 1.03 | 1.02 | 1.02 | 1.02 | 1.02 | 1 | 0.98 | 0.99 | 1.03 | 1.03 | 1.03 | 1.01 | 1.04 | 1.03 | 1.02 | 1.06
996 | КЛ | - | Прокладка ВОК в трубе в земле количество волокон 32 шт, макс раст.нагрузка 4 кН(1 км) |  | 374 | 0 | 448.8 | 1 км |  | О4-04-1 | 1.02 | 1.05 | 1.03 | 1.04 | 1.03 | 1.02 | 1.02 | 1.02 | 1.02 | 1 | 0.98 | 0.99 | 1.03 | 1.03 | 1.03 | 1.01 | 1.04 | 1.03 | 1.02 | 1.06
997 | КЛ | - | Прокладка ВОК в трубе в земле количество волокон 40 шт, макс раст.нагрузка 4 кН(1 км) |  | 386 | 0 | 463.2 | 1 км |  | О4-05-1 | 1.02 | 1.05 | 1.03 | 1.04 | 1.03 | 1.02 | 1.02 | 1.02 | 1.02 | 1 | 0.98 | 0.99 | 1.03 | 1.03 | 1.03 | 1.01 | 1.04 | 1.03 | 1.02 | 1.06
998 | КЛ | - | Прокладка ВОК в трубе в земле количество волокон 48 шт, макс раст.нагрузка 4 кН(1 км) |  | 392 | 0 | 470.4 | 1 км |  | О4-06-1 | 1.02 | 1.05 | 1.03 | 1.04 | 1.03 | 1.02 | 1.02 | 1.02 | 1.02 | 1 | 0.98 | 0.99 | 1.03 | 1.03 | 1.03 | 1.01 | 1.04 | 1.03 | 1.02 | 1.06
999 | КЛ | - | Прокладка ВОК в трубе в земле количество волокон 8 шт, макс раст.нагрузка 15 кН(1 км) |  | 372 | 0 | 446.4 | 1 км |  | О4-01-2 | 1.02 | 1.05 | 1.03 | 1.04 | 1.03 | 1.02 | 1.02 | 1.02 | 1.02 | 1 | 0.98 | 0.99 | 1.03 | 1.03 | 1.03 | 1.01 | 1.04 | 1.03 | 1.02 | 1.06
1000 | КЛ | - | Прокладка ВОК в трубе в земле количество волокон 16 шт, макс раст.нагрузка 15 кН(1 км) |  | 379 | 0 | 454.8 | 1 км |  | О4-02-2 | 1.02 | 1.05 | 1.03 | 1.04 | 1.03 | 1.02 | 1.02 | 1.02 | 1.02 | 1 | 0.98 | 0.99 | 1.03 | 1.03 | 1.03 | 1.01 | 1.04 | 1.03 | 1.02 | 1.06
1001 | КЛ | - | Прокладка ВОК в трубе в земле количество волокон 24 шт, макс раст.нагрузка 15 кН(1 км) |  | 385 | 0 | 462 | 1 км |  | О4-03-2 | 1.02 | 1.05 | 1.03 | 1.04 | 1.03 | 1.02 | 1.02 | 1.02 | 1.02 | 1 | 0.98 | 0.99 | 1.03 | 1.03 | 1.03 | 1.01 | 1.04 | 1.03 | 1.02 | 1.06
1002 | КЛ | - | Прокладка ВОК в трубе в земле количество волокон 32 шт, макс раст.нагрузка 15 кН(1 км) |  | 391 | 0 | 469.2 | 1 км |  | О4-04-2 | 1.02 | 1.05 | 1.03 | 1.04 | 1.03 | 1.02 | 1.02 | 1.02 | 1.02 | 1 | 0.98 | 0.99 | 1.03 | 1.03 | 1.03 | 1.01 | 1.04 | 1.03 | 1.02 | 1.06
1003 | КЛ | - | Прокладка ВОК в трубе в земле количество волокон 40 шт, макс раст.нагрузка 15 кН(1 км) |  | 399 | 0 | 478.8 | 1 км |  | О4-05-2 | 1.02 | 1.05 | 1.03 | 1.04 | 1.03 | 1.02 | 1.02 | 1.02 | 1.02 | 1 | 0.98 | 0.99 | 1.03 | 1.03 | 1.03 | 1.01 | 1.04 | 1.03 | 1.02 | 1.06
1004 | КЛ | - | Прокладка ВОК в трубе в земле количество волокон 48 шт, макс раст.нагрузка 15 кН(1 км) |  | 405 | 0 | 486 | 1 км |  | О4-06-2 | 1.02 | 1.05 | 1.03 | 1.04 | 1.03 | 1.02 | 1.02 | 1.02 | 1.02 | 1 | 0.98 | 0.99 | 1.03 | 1.03 | 1.03 | 1.01 | 1.04 | 1.03 | 1.02 | 1.06
1005 | КЛ | - | Прокладка ВОК в трубе в земле количество волокон 8 шт, макс раст.нагрузка 20 кН(1 км) |  | 377 | 0 | 452.4 | 1 км |  | О4-01-3 | 1.02 | 1.05 | 1.03 | 1.04 | 1.03 | 1.02 | 1.02 | 1.02 | 1.02 | 1 | 0.98 | 0.99 | 1.03 | 1.03 | 1.03 | 1.01 | 1.04 | 1.03 | 1.02 | 1.06
1006 | КЛ | - | Прокладка ВОК в трубе в земле количество волокон 16 шт, макс раст.нагрузка 20 кН(1 км) |  | 384 | 0 | 460.8 | 1 км |  | О4-02-3 | 1.02 | 1.05 | 1.03 | 1.04 | 1.03 | 1.02 | 1.02 | 1.02 | 1.02 | 1 | 0.98 | 0.99 | 1.03 | 1.03 | 1.03 | 1.01 | 1.04 | 1.03 | 1.02 | 1.06
1007 | КЛ | - | Прокладка ВОК в трубе в земле количество волокон 24 шт, макс раст.нагрузка 20 кН(1 км) |  | 390 | 0 | 468 | 1 км |  | О4-03-3 | 1.02 | 1.05 | 1.03 | 1.04 | 1.03 | 1.02 | 1.02 | 1.02 | 1.02 | 1 | 0.98 | 0.99 | 1.03 | 1.03 | 1.03 | 1.01 | 1.04 | 1.03 | 1.02 | 1.06
1008 | КЛ | - | Прокладка ВОК в трубе в земле количество волокон 32 шт, макс раст.нагрузка 20 кН(1 км) |  | 395 | 0 | 474 | 1 км |  | О4-04-3 | 1.02 | 1.05 | 1.03 | 1.04 | 1.03 | 1.02 | 1.02 | 1.02 | 1.02 | 1 | 0.98 | 0.99 | 1.03 | 1.03 | 1.03 | 1.01 | 1.04 | 1.03 | 1.02 | 1.06
1009 | КЛ | - | Прокладка ВОК в трубе в земле количество волокон 40 шт, макс раст.нагрузка 20 кН(1 км) |  | 410 | 0 | 492 | 1 км |  | О4-05-3 | 1.02 | 1.05 | 1.03 | 1.04 | 1.03 | 1.02 | 1.02 | 1.02 | 1.02 | 1 | 0.98 | 0.99 | 1.03 | 1.03 | 1.03 | 1.01 | 1.04 | 1.03 | 1.02 | 1.06
1010 | КЛ | - | Прокладка ВОК в трубе в земле количество волокон 48 шт, макс раст.нагрузка 20 кН(1 км) |  | 416 | 0 | 499.2 | 1 км |  | О4-06-3 | 1.02 | 1.05 | 1.03 | 1.04 | 1.03 | 1.02 | 1.02 | 1.02 | 1.02 | 1 | 0.98 | 0.99 | 1.03 | 1.03 | 1.03 | 1.01 | 1.04 | 1.03 | 1.02 | 1.06
1011 | КЛ | 6 кВ | Строительство КЛ (с алюминиевой жилой) напряжение 6 кВ сечение жилы 35 мм2(1 цепь)(1 км) |  | 962 | 0 | 1154.4 | 1 км |  | К1-01-1 | 1.02 | 1.05 | 1.03 | 1.04 | 1.03 | 1.02 | 1.02 | 1.02 | 1.02 | 1 | 0.98 | 0.99 | 1.03 | 1.03 | 1.03 | 1.01 | 1.04 | 1.03 | 1.02 | 1.06
1012 | КЛ | 6 кВ | Строительство КЛ (с алюминиевой жилой) напряжение 6 кВ сечение жилы 50 мм2(1 цепь)(1 км) |  | 1215 | 0 | 1458 | 1 км |  | К1-02-1 | 1.02 | 1.05 | 1.03 | 1.04 | 1.03 | 1.02 | 1.02 | 1.02 | 1.02 | 1 | 0.98 | 0.99 | 1.03 | 1.03 | 1.03 | 1.01 | 1.04 | 1.03 | 1.02 | 1.06
1013 | КЛ | 6 кВ | Строительство КЛ (с алюминиевой жилой) напряжение 6 кВ сечение жилы 70 мм2(1 цепь)(1 км) |  | 1824 | 0 | 2188.8 | 1 км |  | К1-03-1 | 1.02 | 1.05 | 1.03 | 1.04 | 1.03 | 1.02 | 1.02 | 1.02 | 1.02 | 1 | 0.98 | 0.99 | 1.03 | 1.03 | 1.03 | 1.01 | 1.04 | 1.03 | 1.02 | 1.06
1014 | КЛ | 6 кВ | Строительство КЛ (с алюминиевой жилой) напряжение 6 кВ сечение жилы 95 мм2(1 цепь)(1 км) |  | 1979 | 0 | 2374.8 | 1 км |  | К1-04-1 | 1.02 | 1.05 | 1.03 | 1.04 | 1.03 | 1.02 | 1.02 | 1.02 | 1.02 | 1 | 0.98 | 0.99 | 1.03 | 1.03 | 1.03 | 1.01 | 1.04 | 1.03 | 1.02 | 1.06
1015 | КЛ | 6 кВ | Строительство КЛ (с алюминиевой жилой) напряжение 6 кВ сечение жилы 120 мм2(1 цепь)(1 км) |  | 2058 | 0 | 2469.6 | 1 км |  | К1-05-1 | 1.02 | 1.05 | 1.03 | 1.04 | 1.03 | 1.02 | 1.02 | 1.02 | 1.02 | 1 | 0.98 | 0.99 | 1.03 | 1.03 | 1.03 | 1.01 | 1.04 | 1.03 | 1.02 | 1.06
1016 | КЛ | 6 кВ | Строительство КЛ (с алюминиевой жилой) напряжение 6 кВ сечение жилы 150 мм2(1 цепь)(1 км) |  | 2136 | 0 | 2563.2 | 1 км |  | К1-06-1 | 1.02 | 1.05 | 1.03 | 1.04 | 1.03 | 1.02 | 1.02 | 1.02 | 1.02 | 1 | 0.98 | 0.99 | 1.03 | 1.03 | 1.03 | 1.01 | 1.04 | 1.03 | 1.02 | 1.06
1017 | КЛ | 6 кВ | Строительство КЛ (с алюминиевой жилой) напряжение 6 кВ сечение жилы 185 мм2(1 цепь)(1 км) |  | 2306 | 0 | 2767.2 | 1 км |  | К1-07-1 | 1.02 | 1.05 | 1.03 | 1.04 | 1.03 | 1.02 | 1.02 | 1.02 | 1.02 | 1 | 0.98 | 0.99 | 1.03 | 1.03 | 1.03 | 1.01 | 1.04 | 1.03 | 1.02 | 1.06
1018 | КЛ | 6 кВ | Строительство КЛ (с алюминиевой жилой) напряжение 6 кВ сечение жилы 240 мм2(1 цепь)(1 км) |  | 2944 | 0 | 3532.8 | 1 км |  | К1-08-1 | 1.02 | 1.05 | 1.03 | 1.04 | 1.03 | 1.02 | 1.02 | 1.02 | 1.02 | 1 | 0.98 | 0.99 | 1.03 | 1.03 | 1.03 | 1.01 | 1.04 | 1.03 | 1.02 | 1.06
1019 | КЛ | 6 кВ | Строительство КЛ (с алюминиевой жилой) напряжение 6 кВ сечение жилы 300 мм2(1 цепь)(1 км) |  | 3224 | 0 | 3868.8 | 1 км |  | К1-09-1 | 1.02 | 1.05 | 1.03 | 1.04 | 1.03 | 1.02 | 1.02 | 1.02 | 1.02 | 1 | 0.98 | 0.99 | 1.03 | 1.03 | 1.03 | 1.01 | 1.04 | 1.03 | 1.02 | 1.06
1020 | КЛ | 6 кВ | Строительство КЛ (с алюминиевой жилой) напряжение 6 кВ сечение жилы 400 мм2(1 цепь)(1 км) |  | 3519 | 0 | 4222.8 | 1 км |  | К1-10-1 | 1.02 | 1.05 | 1.03 | 1.04 | 1.03 | 1.02 | 1.02 | 1.02 | 1.02 | 1 | 0.98 | 0.99 | 1.03 | 1.03 | 1.03 | 1.01 | 1.04 | 1.03 | 1.02 | 1.06
1021 | КЛ | 6 кВ | Строительство КЛ (с алюминиевой жилой) напряжение 6 кВ сечение жилы 500 мм2(1 цепь)(1 км) |  | 3964 | 0 | 4756.8 | 1 км |  | К1-11-1 | 1.02 | 1.05 | 1.03 | 1.04 | 1.03 | 1.02 | 1.02 | 1.02 | 1.02 | 1 | 0.98 | 0.99 | 1.03 | 1.03 | 1.03 | 1.01 | 1.04 | 1.03 | 1.02 | 1.06
1022 | КЛ | 6 кВ | Строительство КЛ (с алюминиевой жилой) напряжение 6 кВ сечение жилы 630 мм2(1 цепь)(1 км) |  | 4422 | 0 | 5306.4 | 1 км |  | К1-12-1 | 1.02 | 1.05 | 1.03 | 1.04 | 1.03 | 1.02 | 1.02 | 1.02 | 1.02 | 1 | 0.98 | 0.99 | 1.03 | 1.03 | 1.03 | 1.01 | 1.04 | 1.03 | 1.02 | 1.06
1023 | КЛ | 6 кВ | Строительство КЛ (с алюминиевой жилой) напряжение 6 кВ сечение жилы 800 мм2(1 цепь)(1 км) |  | 4523 | 0 | 5427.6 | 1 км |  | К1-13-1 | 1.02 | 1.05 | 1.03 | 1.04 | 1.03 | 1.02 | 1.02 | 1.02 | 1.02 | 1 | 0.98 | 0.99 | 1.03 | 1.03 | 1.03 | 1.01 | 1.04 | 1.03 | 1.02 | 1.06
1024 | КЛ | 6 кВ | Строительство КЛ (с алюминиевой жилой) напряжение 6 кВ сечение жилы 1000 мм2(1 цепь)(1 км) |  | 4956 | 0 | 5947.2 | 1 км |  | К1-14-1 | 1.02 | 1.05 | 1.03 | 1.04 | 1.03 | 1.02 | 1.02 | 1.02 | 1.02 | 1 | 0.98 | 0.99 | 1.03 | 1.03 | 1.03 | 1.01 | 1.04 | 1.03 | 1.02 | 1.06
1025 | КЛ | 10 кВ | Строительство КЛ (с алюминиевой жилой) напряжение 10 (15) кВ сечение жилы 35 мм2(1 цепь)(1 км) |  | 1009 | 0 | 1210.8 | 1 км |  | К1-01-2 | 1.02 | 1.05 | 1.03 | 1.04 | 1.03 | 1.02 | 1.02 | 1.02 | 1.02 | 1 | 0.98 | 0.99 | 1.03 | 1.03 | 1.03 | 1.01 | 1.04 | 1.03 | 1.02 | 1.06
1026 | КЛ | 10 кВ | Строительство КЛ (с алюминиевой жилой) напряжение 10 (15) кВ сечение жилы 50 мм2(1 цепь)(1 км) |  | 1279 | 0 | 1534.8 | 1 км |  | К1-02-2 | 1.02 | 1.05 | 1.03 | 1.04 | 1.03 | 1.02 | 1.02 | 1.02 | 1.02 | 1 | 0.98 | 0.99 | 1.03 | 1.03 | 1.03 | 1.01 | 1.04 | 1.03 | 1.02 | 1.06
1027 | КЛ | 10 кВ | Строительство КЛ (с алюминиевой жилой) напряжение 10 (15) кВ сечение жилы 70 мм2(1 цепь)(1 км) |  | 1934 | 0 | 2320.8 | 1 км |  | К1-03-2 | 1.02 | 1.05 | 1.03 | 1.04 | 1.03 | 1.02 | 1.02 | 1.02 | 1.02 | 1 | 0.98 | 0.99 | 1.03 | 1.03 | 1.03 | 1.01 | 1.04 | 1.03 | 1.02 | 1.06
1028 | КЛ | 10 кВ | Строительство КЛ (с алюминиевой жилой) напряжение 10 (15) кВ сечение жилы 95 мм2(1 цепь)(1 км) |  | 2037 | 0 | 2444.4 | 1 км |  | К1-04-2 | 1.02 | 1.05 | 1.03 | 1.04 | 1.03 | 1.02 | 1.02 | 1.02 | 1.02 | 1 | 0.98 | 0.99 | 1.03 | 1.03 | 1.03 | 1.01 | 1.04 | 1.03 | 1.02 | 1.06
1029 | КЛ | 10 кВ | Строительство КЛ (с алюминиевой жилой) напряжение 10 (15) кВ сечение жилы 120 мм2(1 цепь)(1 км) |  | 2106 | 0 | 2527.2 | 1 км |  | К1-05-2 | 1.02 | 1.05 | 1.03 | 1.04 | 1.03 | 1.02 | 1.02 | 1.02 | 1.02 | 1 | 0.98 | 0.99 | 1.03 | 1.03 | 1.03 | 1.01 | 1.04 | 1.03 | 1.02 | 1.06
1030 | КЛ | 10 кВ | Строительство КЛ (с алюминиевой жилой) напряжение 10 (15) кВ сечение жилы 150 мм2(1 цепь)(1 км) |  | 2214 | 0 | 2656.8 | 1 км |  | К1-06-2 | 1.02 | 1.05 | 1.03 | 1.04 | 1.03 | 1.02 | 1.02 | 1.02 | 1.02 | 1 | 0.98 | 0.99 | 1.03 | 1.03 | 1.03 | 1.01 | 1.04 | 1.03 | 1.02 | 1.06
1031 | КЛ | 10 кВ | Строительство КЛ (с алюминиевой жилой) напряжение 10 (15) кВ сечение жилы 185 мм2(1 цепь)(1 км) |  | 2394 | 0 | 2872.8 | 1 км |  | К1-07-2 | 1.02 | 1.05 | 1.03 | 1.04 | 1.03 | 1.02 | 1.02 | 1.02 | 1.02 | 1 | 0.98 | 0.99 | 1.03 | 1.03 | 1.03 | 1.01 | 1.04 | 1.03 | 1.02 | 1.06
1032 | КЛ | 10 кВ | Строительство КЛ (с алюминиевой жилой) напряжение 10 (15) кВ сечение жилы 240 мм2(1 цепь)(1 км) |  | 3055 | 0 | 3666 | 1 км |  | К1-08-2 | 1.02 | 1.05 | 1.03 | 1.04 | 1.03 | 1.02 | 1.02 | 1.02 | 1.02 | 1 | 0.98 | 0.99 | 1.03 | 1.03 | 1.03 | 1.01 | 1.04 | 1.03 | 1.02 | 1.06
1033 | КЛ | 10 кВ | Строительство КЛ (с алюминиевой жилой) напряжение 10 (15) кВ сечение жилы 300 мм2(1 цепь)(1 км) |  | 3266 | 0 | 3919.2 | 1 км |  | К1-09-2 | 1.02 | 1.05 | 1.03 | 1.04 | 1.03 | 1.02 | 1.02 | 1.02 | 1.02 | 1 | 0.98 | 0.99 | 1.03 | 1.03 | 1.03 | 1.01 | 1.04 | 1.03 | 1.02 | 1.06
1034 | КЛ | 10 кВ | Строительство КЛ (с алюминиевой жилой) напряжение 10 (15) кВ сечение жилы 400 мм2(1 цепь)(1 км) |  | 3609 | 0 | 4330.8 | 1 км |  | К1-10-2 | 1.02 | 1.05 | 1.03 | 1.04 | 1.03 | 1.02 | 1.02 | 1.02 | 1.02 | 1 | 0.98 | 0.99 | 1.03 | 1.03 | 1.03 | 1.01 | 1.04 | 1.03 | 1.02 | 1.06
1035 | КЛ | 10 кВ | Строительство КЛ (с алюминиевой жилой) напряжение 10 (15) кВ сечение жилы 500 мм2(1 цепь)(1 км) |  | 3982 | 0 | 4778.4 | 1 км |  | К1-11-2 | 1.02 | 1.05 | 1.03 | 1.04 | 1.03 | 1.02 | 1.02 | 1.02 | 1.02 | 1 | 0.98 | 0.99 | 1.03 | 1.03 | 1.03 | 1.01 | 1.04 | 1.03 | 1.02 | 1.06
1036 | КЛ | 10 кВ | Строительство КЛ (с алюминиевой жилой) напряжение 10 (15) кВ сечение жилы 630 мм2(1 цепь)(1 км) |  | 4442 | 0 | 5330.4 | 1 км |  | К1-12-2 | 1.02 | 1.05 | 1.03 | 1.04 | 1.03 | 1.02 | 1.02 | 1.02 | 1.02 | 1 | 0.98 | 0.99 | 1.03 | 1.03 | 1.03 | 1.01 | 1.04 | 1.03 | 1.02 | 1.06
1037 | КЛ | 10 кВ | Строительство КЛ (с алюминиевой жилой) напряжение 10 (15) кВ сечение жилы 800 мм2(1 цепь)(1 км) |  | 4593 | 0 | 5511.6 | 1 км |  | К1-13-2 | 1.02 | 1.05 | 1.03 | 1.04 | 1.03 | 1.02 | 1.02 | 1.02 | 1.02 | 1 | 0.98 | 0.99 | 1.03 | 1.03 | 1.03 | 1.01 | 1.04 | 1.03 | 1.02 | 1.06
1038 | КЛ | 10 кВ | Строительство КЛ (с алюминиевой жилой) напряжение 10 (15) кВ сечение жилы 1000 мм2(1 цепь)(1 км) |  | 5047 | 0 | 6056.4 | 1 км |  | К1-14-2 | 1.02 | 1.05 | 1.03 | 1.04 | 1.03 | 1.02 | 1.02 | 1.02 | 1.02 | 1 | 0.98 | 0.99 | 1.03 | 1.03 | 1.03 | 1.01 | 1.04 | 1.03 | 1.02 | 1.06
1039 | КЛ | 20 кВ | Строительство КЛ (с алюминиевой жилой) напряжение 20 кВ сечение жилы 35 мм2(1 цепь)(1 км) |  | 1389 | 0 | 1666.8 | 1 км |  | К1-01-3 | 1.02 | 1.05 | 1.03 | 1.04 | 1.03 | 1.02 | 1.02 | 1.02 | 1.02 | 1 | 0.98 | 0.99 | 1.03 | 1.03 | 1.03 | 1.01 | 1.04 | 1.03 | 1.02 | 1.06
1040 | КЛ | 20 кВ | Строительство КЛ (с алюминиевой жилой) напряжение 20 кВ сечение жилы 50 мм2(1 цепь)(1 км) |  | 1595 | 0 | 1914 | 1 км |  | К1-02-3 | 1.02 | 1.05 | 1.03 | 1.04 | 1.03 | 1.02 | 1.02 | 1.02 | 1.02 | 1 | 0.98 | 0.99 | 1.03 | 1.03 | 1.03 | 1.01 | 1.04 | 1.03 | 1.02 | 1.06
1041 | КЛ | 20 кВ | Строительство КЛ (с алюминиевой жилой) напряжение 20 кВ сечение жилы 70 мм2(1 цепь)(1 км) |  | 1832 | 0 | 2198.4 | 1 км |  | К1-03-3 | 1.02 | 1.05 | 1.03 | 1.04 | 1.03 | 1.02 | 1.02 | 1.02 | 1.02 | 1 | 0.98 | 0.99 | 1.03 | 1.03 | 1.03 | 1.01 | 1.04 | 1.03 | 1.02 | 1.06
1042 | КЛ | 20 кВ | Строительство КЛ (с алюминиевой жилой) напряжение 20 кВ сечение жилы 95 мм2(1 цепь)(1 км) |  | 2292 | 0 | 2750.4 | 1 км |  | К1-04-3 | 1.02 | 1.05 | 1.03 | 1.04 | 1.03 | 1.02 | 1.02 | 1.02 | 1.02 | 1 | 0.98 | 0.99 | 1.03 | 1.03 | 1.03 | 1.01 | 1.04 | 1.03 | 1.02 | 1.06
1043 | КЛ | 20 кВ | Строительство КЛ (с алюминиевой жилой) напряжение 20 кВ сечение жилы 120 мм2(1 цепь)(1 км) |  | 2380 | 0 | 2856 | 1 км |  | К1-05-3 | 1.02 | 1.05 | 1.03 | 1.04 | 1.03 | 1.02 | 1.02 | 1.02 | 1.02 | 1 | 0.98 | 0.99 | 1.03 | 1.03 | 1.03 | 1.01 | 1.04 | 1.03 | 1.02 | 1.06
1044 | КЛ | 20 кВ | Строительство КЛ (с алюминиевой жилой) напряжение 20 кВ сечение жилы 150 мм2(1 цепь)(1 км) |  | 2469 | 0 | 2962.8 | 1 км |  | К1-06-3 | 1.02 | 1.05 | 1.03 | 1.04 | 1.03 | 1.02 | 1.02 | 1.02 | 1.02 | 1 | 0.98 | 0.99 | 1.03 | 1.03 | 1.03 | 1.01 | 1.04 | 1.03 | 1.02 | 1.06
1045 | КЛ | 20 кВ | Строительство КЛ (с алюминиевой жилой) напряжение 20 кВ сечение жилы 185 мм2(1 цепь)(1 км) |  | 2682 | 0 | 3218.4 | 1 км |  | К1-07-3 | 1.02 | 1.05 | 1.03 | 1.04 | 1.03 | 1.02 | 1.02 | 1.02 | 1.02 | 1 | 0.98 | 0.99 | 1.03 | 1.03 | 1.03 | 1.01 | 1.04 | 1.03 | 1.02 | 1.06
1046 | КЛ | 20 кВ | Строительство КЛ (с алюминиевой жилой) напряжение 20 кВ сечение жилы 240 мм2(1 цепь)(1 км) |  | 3333 | 0 | 3999.6 | 1 км |  | К1-08-3 | 1.02 | 1.05 | 1.03 | 1.04 | 1.03 | 1.02 | 1.02 | 1.02 | 1.02 | 1 | 0.98 | 0.99 | 1.03 | 1.03 | 1.03 | 1.01 | 1.04 | 1.03 | 1.02 | 1.06
1047 | КЛ | 20 кВ | Строительство КЛ (с алюминиевой жилой) напряжение 20 кВ сечение жилы 300 мм2(1 цепь)(1 км) |  | 3575 | 0 | 4290 | 1 км |  | К1-09-3 | 1.02 | 1.05 | 1.03 | 1.04 | 1.03 | 1.02 | 1.02 | 1.02 | 1.02 | 1 | 0.98 | 0.99 | 1.03 | 1.03 | 1.03 | 1.01 | 1.04 | 1.03 | 1.02 | 1.06
1048 | КЛ | 20 кВ | Строительство КЛ (с алюминиевой жилой) напряжение 20 кВ сечение жилы 400 мм2(1 цепь)(1 км) |  | 3887 | 0 | 4664.4 | 1 км |  | К1-10-3 | 1.02 | 1.05 | 1.03 | 1.04 | 1.03 | 1.02 | 1.02 | 1.02 | 1.02 | 1 | 0.98 | 0.99 | 1.03 | 1.03 | 1.03 | 1.01 | 1.04 | 1.03 | 1.02 | 1.06
1049 | КЛ | 20 кВ | Строительство КЛ (с алюминиевой жилой) напряжение 20 кВ сечение жилы 500 мм2(1 цепь)(1 км) |  | 4297 | 0 | 5156.4 | 1 км |  | К1-11-3 | 1.02 | 1.05 | 1.03 | 1.04 | 1.03 | 1.02 | 1.02 | 1.02 | 1.02 | 1 | 0.98 | 0.99 | 1.03 | 1.03 | 1.03 | 1.01 | 1.04 | 1.03 | 1.02 | 1.06
1050 | КЛ | 20 кВ | Строительство КЛ (с алюминиевой жилой) напряжение 20 кВ сечение жилы 630 мм2(1 цепь)(1 км) |  | 5375 | 0 | 6450 | 1 км |  | К1-12-3 | 1.02 | 1.05 | 1.03 | 1.04 | 1.03 | 1.02 | 1.02 | 1.02 | 1.02 | 1 | 0.98 | 0.99 | 1.03 | 1.03 | 1.03 | 1.01 | 1.04 | 1.03 | 1.02 | 1.06
1051 | КЛ | 20 кВ | Строительство КЛ (с алюминиевой жилой) напряжение 20 кВ сечение жилы 800 мм2(1 цепь)(1 км) |  | 6048 | 0 | 7257.6 | 1 км |  | К1-13-3 | 1.02 | 1.05 | 1.03 | 1.04 | 1.03 | 1.02 | 1.02 | 1.02 | 1.02 | 1 | 0.98 | 0.99 | 1.03 | 1.03 | 1.03 | 1.01 | 1.04 | 1.03 | 1.02 | 1.06
1052 | КЛ | 20 кВ | Строительство КЛ (с алюминиевой жилой) напряжение 20 кВ сечение жилы 1000 мм2(1 цепь)(1 км) |  | 6100 | 0 | 7320 | 1 км |  | К1-14-3 | 1.02 | 1.05 | 1.03 | 1.04 | 1.03 | 1.02 | 1.02 | 1.02 | 1.02 | 1 | 0.98 | 0.99 | 1.03 | 1.03 | 1.03 | 1.01 | 1.04 | 1.03 | 1.02 | 1.06
1053 | КЛ | 35 кВ | Строительство КЛ (с алюминиевой жилой) напряжение 35 кВ сечение жилы 50 мм2(1 цепь)(1 км) |  | 1786 | 0 | 2143.2 | 1 км |  | К1-02-4 | 1.02 | 1.05 | 1.03 | 1.04 | 1.03 | 1.02 | 1.02 | 1.02 | 1.02 | 1 | 0.98 | 0.99 | 1.03 | 1.03 | 1.03 | 1.01 | 1.04 | 1.03 | 1.02 | 1.06
1054 | КЛ | 35 кВ | Строительство КЛ (с алюминиевой жилой) напряжение 35 кВ сечение жилы 70 мм2(1 цепь)(1 км) |  | 2043 | 0 | 2451.6 | 1 км |  | К1-03-4 | 1.02 | 1.05 | 1.03 | 1.04 | 1.03 | 1.02 | 1.02 | 1.02 | 1.02 | 1 | 0.98 | 0.99 | 1.03 | 1.03 | 1.03 | 1.01 | 1.04 | 1.03 | 1.02 | 1.06
1055 | КЛ | 35 кВ | Строительство КЛ (с алюминиевой жилой) напряжение 35 кВ сечение жилы 95 мм2(1 цепь)(1 км) |  | 2531 | 0 | 3037.2 | 1 км |  | К1-04-4 | 1.02 | 1.05 | 1.03 | 1.04 | 1.03 | 1.02 | 1.02 | 1.02 | 1.02 | 1 | 0.98 | 0.99 | 1.03 | 1.03 | 1.03 | 1.01 | 1.04 | 1.03 | 1.02 | 1.06
1056 | КЛ | 35 кВ | Строительство КЛ (с алюминиевой жилой) напряжение 35 кВ сечение жилы 120 мм2(1 цепь)(1 км) |  | 2624 | 0 | 3148.8 | 1 км |  | К1-05-4 | 1.02 | 1.05 | 1.03 | 1.04 | 1.03 | 1.02 | 1.02 | 1.02 | 1.02 | 1 | 0.98 | 0.99 | 1.03 | 1.03 | 1.03 | 1.01 | 1.04 | 1.03 | 1.02 | 1.06
1057 | КЛ | 35 кВ | Строительство КЛ (с алюминиевой жилой) напряжение 35 кВ сечение жилы 150 мм2(1 цепь)(1 км) |  | 2750 | 0 | 3300 | 1 км |  | К1-06-4 | 1.02 | 1.05 | 1.07 | 1.04 | 1.03 | 1.02 | 1.02 | 1.02 | 1.02 | 1 | 0.98 | 0.99 | 1.03 | 1.03 | 1.03 | 1.01 | 1.04 | 1.03 | 1.02 | 1.06
1058 | КЛ | 35 кВ | Строительство КЛ (с алюминиевой жилой) напряжение 35 кВ сечение жилы 185 мм2(1 цепь)(1 км) |  | 2932 | 0 | 3518.4 | 1 км |  | К1-07-4 | 1.02 | 1.05 | 1.03 | 1.04 | 1.03 | 1.02 | 1.02 | 1.02 | 1.02 | 1 | 0.98 | 0.99 | 1.03 | 1.03 | 1.03 | 1.01 | 1.04 | 1.03 | 1.02 | 1.06
1059 | КЛ | 35 кВ | Строительство КЛ (с алюминиевой жилой) напряжение 35 кВ сечение жилы 240 мм2(1 цепь)(1 км) |  | 3737 | 0 | 4484.4 | 1 км |  | К1-08-4 | 1.02 | 1.05 | 1.03 | 1.04 | 1.03 | 1.02 | 1.02 | 1.02 | 1.02 | 1 | 0.98 | 0.99 | 1.03 | 1.03 | 1.03 | 1.01 | 1.04 | 1.03 | 1.02 | 1.06
1060 | КЛ | 35 кВ | Строительство КЛ (с алюминиевой жилой) напряжение 35 кВ сечение жилы 300 мм2(1 цепь)(1 км) |  | 3936 | 0 | 4723.2 | 1 км |  | К1-09-4 | 1.02 | 1.05 | 1.03 | 1.04 | 1.03 | 1.02 | 1.02 | 1.02 | 1.02 | 1 | 0.98 | 0.99 | 1.03 | 1.03 | 1.03 | 1.01 | 1.04 | 1.03 | 1.02 | 1.06
1061 | КЛ | 35 кВ | Строительство КЛ (с алюминиевой жилой) напряжение 35 кВ сечение жилы 400 мм2(1 цепь)(1 км) |  | 4334 | 0 | 5200.8 | 1 км |  | К1-10-4 | 1.02 | 1.05 | 1.03 | 1.04 | 1.03 | 1.02 | 1.02 | 1.02 | 1.02 | 1 | 0.98 | 0.99 | 1.03 | 1.03 | 1.03 | 1.01 | 1.04 | 1.03 | 1.02 | 1.06
1062 | КЛ | 35 кВ | Строительство КЛ (с алюминиевой жилой) напряжение 35 кВ сечение жилы 500 мм2(1 цепь)(1 км) |  | 5316 | 0 | 6379.2 | 1 км |  | К1-11-4 | 1.02 | 1.05 | 1.03 | 1.04 | 1.03 | 1.02 | 1.02 | 1.02 | 1.02 | 1 | 0.98 | 0.99 | 1.03 | 1.03 | 1.03 | 1.01 | 1.04 | 1.03 | 1.02 | 1.06
1063 | КЛ | 35 кВ | Строительство КЛ (с алюминиевой жилой) напряжение 35 кВ сечение жилы 630 мм2(1 цепь)(1 км) |  | 5817 | 0 | 6980.4 | 1 км |  | К1-12-4 | 1.02 | 1.05 | 1.03 | 1.04 | 1.03 | 1.02 | 1.02 | 1.02 | 1.02 | 1 | 0.98 | 0.99 | 1.03 | 1.03 | 1.03 | 1.01 | 1.04 | 1.03 | 1.02 | 1.06
1064 | КЛ | 35 кВ | Строительство КЛ (с алюминиевой жилой) напряжение 35 кВ сечение жилы 800 мм2(1 цепь)(1 км) |  | 6464 | 0 | 7756.8 | 1 км |  | К1-13-4 | 1.02 | 1.05 | 1.03 | 1.04 | 1.03 | 1.02 | 1.02 | 1.02 | 1.02 | 1 | 0.98 | 0.99 | 1.03 | 1.03 | 1.03 | 1.01 | 1.04 | 1.03 | 1.02 | 1.06
1065 | КЛ | 35 кВ | Строительство КЛ (с алюминиевой жилой) напряжение 35 кВ сечение жилы 1000 мм2(1 цепь)(1 км) |  | 6548 | 0 | 7857.6 | 1 км |  | К1-14-4 | 1.02 | 1.05 | 1.03 | 1.04 | 1.03 | 1.02 | 1.02 | 1.02 | 1.02 | 1 | 0.98 | 0.99 | 1.03 | 1.03 | 1.03 | 1.01 | 1.04 | 1.03 | 1.02 | 1.06
1066 | КЛ | 110 кВ | Строительство КЛ (с алюминиевой жилой) напряжение 110 кВ сечение жилы 185 мм2(1 цепь)(1 км) |  | 10835 | 0 | 13002 | 1 км |  | К1-07-5 | 1.02 | 1.05 | 1.03 | 1.04 | 1.03 | 1.02 | 1.02 | 1.02 | 1.02 | 1 | 0.98 | 0.99 | 1.03 | 1.03 | 1.03 | 1.01 | 1.04 | 1.03 | 1.02 | 1.06
1067 | КЛ | 110 кВ | Строительство КЛ (с алюминиевой жилой) напряжение 110 кВ сечение жилы 240 мм2(1 цепь)(1 км) |  | 12008 | 0 | 14409.6 | 1 км |  | К1-08-5 | 1.02 | 1.05 | 1.03 | 1.04 | 1.03 | 1.02 | 1.02 | 1.02 | 1.02 | 1 | 0.98 | 0.99 | 1.03 | 1.03 | 1.03 | 1.01 | 1.04 | 1.03 | 1.02 | 1.06
1068 | КЛ | 110 кВ | Строительство КЛ (с алюминиевой жилой) напряжение 110 кВ сечение жилы 300 мм2(1 цепь)(1 км) |  | 12300 | 0 | 14760 | 1 км |  | К1-09-5 | 1.02 | 1.05 | 1.03 | 1.04 | 1.03 | 1.02 | 1.02 | 1.02 | 1.02 | 1 | 0.98 | 0.99 | 1.03 | 1.03 | 1.03 | 1.01 | 1.04 | 1.03 | 1.02 | 1.06
1069 | КЛ | 110 кВ | Строительство КЛ (с алюминиевой жилой) напряжение 110 кВ сечение жилы 400 мм2(1 цепь)(1 км) |  | 12634 | 0 | 15160.8 | 1 км |  | К1-10-5 | 1.02 | 1.05 | 1.03 | 1.04 | 1.03 | 1.02 | 1.02 | 1.02 | 1.02 | 1 | 0.98 | 0.99 | 1.03 | 1.03 | 1.03 | 1.01 | 1.04 | 1.03 | 1.02 | 1.06
1070 | КЛ | 110 кВ | Строительство КЛ (с алюминиевой жилой) напряжение 110 кВ сечение жилы 500 мм2(1 цепь)(1 км) |  | 14718 | 0 | 17661.6 | 1 км |  | К1-11-5 | 1.02 | 1.05 | 1.03 | 1.04 | 1.03 | 1.02 | 1.02 | 1.02 | 1.02 | 1 | 0.98 | 0.99 | 1.03 | 1.03 | 1.03 | 1.01 | 1.04 | 1.03 | 1.02 | 1.06
1071 | КЛ | 110 кВ | Строительство КЛ (с алюминиевой жилой) напряжение 110 кВ сечение жилы 630 мм2(1 цепь)(1 км) |  | 15038 | 0 | 18045.6 | 1 км |  | К1-12-5 | 1.02 | 1.05 | 1.03 | 1.04 | 1.03 | 1.02 | 1.02 | 1.02 | 1.02 | 1 | 0.98 | 0.99 | 1.03 | 1.03 | 1.03 | 1.01 | 1.04 | 1.03 | 1.02 | 1.06
1072 | КЛ | 110 кВ | Строительство КЛ (с алюминиевой жилой) напряжение 110 кВ сечение жилы 800 мм2(1 цепь)(1 км) |  | 16492 | 0 | 19790.4 | 1 км |  | К1-13-5 | 1.02 | 1.05 | 1.03 | 1.04 | 1.03 | 1.02 | 1.02 | 1.02 | 1.02 | 1 | 0.98 | 0.99 | 1.03 | 1.03 | 1.03 | 1.01 | 1.04 | 1.03 | 1.02 | 1.06
1073 | КЛ | 110 кВ | Строительство КЛ (с алюминиевой жилой) напряжение 110 кВ сечение жилы 1000 мм2(1 цепь)(1 км) |  | 17874 | 0 | 21448.8 | 1 км |  | К1-14-5 | 1.02 | 1.05 | 1.03 | 1.04 | 1.03 | 1.02 | 1.02 | 1.02 | 1.02 | 1 | 0.98 | 0.99 | 1.03 | 1.03 | 1.03 | 1.01 | 1.04 | 1.03 | 1.02 | 1.06
1074 | КЛ | 110 кВ | Строительство КЛ (с алюминиевой жилой) напряжение 110 кВ сечение жилы 1200 мм2(1 цепь)(1 км) |  | 18648 | 0 | 22377.6 | 1 км |  | К1-15-5 | 1.02 | 1.05 | 1.03 | 1.04 | 1.03 | 1.02 | 1.02 | 1.02 | 1.02 | 1 | 0.98 | 0.99 | 1.03 | 1.03 | 1.03 | 1.01 | 1.04 | 1.03 | 1.02 | 1.06
1075 | КЛ | 110 кВ | Строительство КЛ (с алюминиевой жилой) напряжение 110 кВ сечение жилы 1400 мм2(1 цепь)(1 км) |  | 20019 | 0 | 24022.8 | 1 км |  | К1-16-5 | 1.02 | 1.05 | 1.03 | 1.04 | 1.03 | 1.02 | 1.02 | 1.02 | 1.02 | 1 | 0.98 | 0.99 | 1.03 | 1.03 | 1.03 | 1.01 | 1.04 | 1.03 | 1.02 | 1.06
1076 | КЛ | 110 кВ | Строительство КЛ (с алюминиевой жилой) напряжение 110 кВ сечение жилы 1600 мм2(1 цепь)(1 км) |  | 20838 | 0 | 25005.6 | 1 км |  | К1-17-5 | 1.02 | 1.05 | 1.03 | 1.04 | 1.03 | 1.02 | 1.02 | 1.02 | 1.02 | 1 | 0.98 | 0.99 | 1.03 | 1.03 | 1.03 | 1.01 | 1.04 | 1.03 | 1.02 | 1.06
1077 | КЛ | 110 кВ | Строительство КЛ (с алюминиевой жилой) напряжение 110 кВ сечение жилы 2000 мм2(1 цепь)(1 км) |  | 22511 | 0 | 27013.2 | 1 км |  | К1-18-5 | 1.02 | 1.05 | 1.03 | 1.04 | 1.03 | 1.02 | 1.02 | 1.02 | 1.02 | 1 | 0.98 | 0.99 | 1.03 | 1.03 | 1.03 | 1.01 | 1.04 | 1.03 | 1.02 | 1.06
1078 | КЛ | 110 кВ | Строительство КЛ (с алюминиевой жилой) напряжение 110 кВ сечение жилы 2500 мм2(1 цепь)(1 км) |  | 24388 | 0 | 29265.6 | 1 км |  | К1-19-5 | 1.02 | 1.05 | 1.03 | 1.04 | 1.03 | 1.02 | 1.02 | 1.02 | 1.02 | 1 | 0.98 | 0.99 | 1.03 | 1.03 | 1.03 | 1.01 | 1.04 | 1.03 | 1.02 | 1.06
1079 | КЛ | 220 кВ | Строительство КЛ (с алюминиевой жилой) напряжение 220 кВ сечение жилы 400 мм2(1 цепь)(1 км) |  | 26662 | 0 | 31994.4 | 1 км |  | К1-10-6 | 1.02 | 1.05 | 1.03 | 1.04 | 1.03 | 1.02 | 1.02 | 1.02 | 1.02 | 1 | 0.98 | 0.99 | 1.03 | 1.03 | 1.03 | 1.01 | 1.04 | 1.03 | 1.02 | 1.06
1080 | КЛ | 220 кВ | Строительство КЛ (с алюминиевой жилой) напряжение 220 кВ сечение жилы 500 мм2(1 цепь)(1 км) |  | 26951 | 0 | 32341.2 | 1 км |  | К1-11-6 | 1.02 | 1.05 | 1.03 | 1.04 | 1.03 | 1.02 | 1.02 | 1.02 | 1.02 | 1 | 0.98 | 0.99 | 1.03 | 1.03 | 1.03 | 1.01 | 1.04 | 1.03 | 1.02 | 1.06
1081 | КЛ | 220 кВ | Строительство КЛ (с алюминиевой жилой) напряжение 220 кВ сечение жилы 630 мм2(1 цепь)(1 км) |  | 29085 | 0 | 34902 | 1 км |  | К1-12-6 | 1.02 | 1.05 | 1.03 | 1.04 | 1.03 | 1.02 | 1.02 | 1.02 | 1.02 | 1 | 0.98 | 0.99 | 1.03 | 1.03 | 1.03 | 1.01 | 1.04 | 1.03 | 1.02 | 1.06
1082 | КЛ | 220 кВ | Строительство КЛ (с алюминиевой жилой) напряжение 220 кВ сечение жилы 800 мм2(1 цепь)(1 км) |  | 29327 | 0 | 35192.4 | 1 км |  | К1-13-6 | 1.02 | 1.05 | 1.03 | 1.04 | 1.03 | 1.02 | 1.02 | 1.02 | 1.02 | 1 | 0.98 | 0.99 | 1.03 | 1.03 | 1.03 | 1.01 | 1.04 | 1.03 | 1.02 | 1.06
1083 | КЛ | 220 кВ | Строительство КЛ (с алюминиевой жилой) напряжение 220 кВ сечение жилы 1000 мм2(1 цепь)(1 км) |  | 29695 | 0 | 35634 | 1 км |  | К1-14-6 | 1.02 | 1.05 | 1.03 | 1.04 | 1.03 | 1.02 | 1.02 | 1.02 | 1.02 | 1 | 0.98 | 0.99 | 1.03 | 1.03 | 1.03 | 1.01 | 1.04 | 1.03 | 1.02 | 1.06
1084 | КЛ | 220 кВ | Строительство КЛ (с алюминиевой жилой) напряжение 220 кВ сечение жилы 1200 мм2(1 цепь)(1 км) |  | 29771 | 0 | 35725.2 | 1 км |  | К1-15-6 | 1.02 | 1.05 | 1.03 | 1.04 | 1.03 | 1.02 | 1.02 | 1.02 | 1.02 | 1 | 0.98 | 0.99 | 1.03 | 1.03 | 1.03 | 1.01 | 1.04 | 1.03 | 1.02 | 1.06
1085 | КЛ | 220 кВ | Строительство КЛ (с алюминиевой жилой) напряжение 220 кВ сечение жилы 1400 мм2(1 цепь)(1 км) |  | 30421 | 0 | 36505.2 | 1 км |  | К1-16-6 | 1.02 | 1.05 | 1.03 | 1.04 | 1.03 | 1.02 | 1.02 | 1.02 | 1.02 | 1 | 0.98 | 0.99 | 1.03 | 1.03 | 1.03 | 1.01 | 1.04 | 1.03 | 1.02 | 1.06
1086 | КЛ | 220 кВ | Строительство КЛ (с алюминиевой жилой) напряжение 220 кВ сечение жилы 1600 мм2(1 цепь)(1 км) |  | 31480 | 0 | 37776 | 1 км |  | К1-17-6 | 1.02 | 1.05 | 1.03 | 1.04 | 1.03 | 1.02 | 1.02 | 1.02 | 1.02 | 1 | 0.98 | 0.99 | 1.03 | 1.03 | 1.03 | 1.01 | 1.04 | 1.03 | 1.02 | 1.06
1087 | КЛ | 220 кВ | Строительство КЛ (с алюминиевой жилой) напряжение 220 кВ сечение жилы 2000 мм2(1 цепь)(1 км) |  | 33090 | 0 | 39708 | 1 км |  | К1-18-6 | 1.02 | 1.05 | 1.03 | 1.04 | 1.03 | 1.02 | 1.02 | 1.02 | 1.02 | 1 | 0.98 | 0.99 | 1.03 | 1.03 | 1.03 | 1.01 | 1.04 | 1.03 | 1.02 | 1.06
1088 | КЛ | 220 кВ | Строительство КЛ (с алюминиевой жилой) напряжение 220 кВ сечение жилы 2500 мм2(1 цепь)(1 км) |  | 35104 | 0 | 42124.8 | 1 км |  | К1-19-6 | 1.02 | 1.05 | 1.03 | 1.04 | 1.03 | 1.02 | 1.02 | 1.02 | 1.02 | 1 | 0.98 | 0.99 | 1.03 | 1.03 | 1.03 | 1.01 | 1.04 | 1.03 | 1.02 | 1.06
1089 | КЛ | 6 кВ | Строительство КЛ (с медной жилой) напряжение 6 кВ сечение жилы 35 мм2(1 цепь)(1 км) |  | 1627 | 0 | 1952.4 | 1 км |  | К2-01-1 | 1.02 | 1.05 | 1.03 | 1.04 | 1.03 | 1.02 | 1.02 | 1.02 | 1.02 | 1 | 0.98 | 0.99 | 1.03 | 1.03 | 1.03 | 1.01 | 1.04 | 1.03 | 1.02 | 1.06
1090 | КЛ | 6 кВ | Строительство КЛ (с медной жилой) напряжение 6 кВ сечение жилы 50 мм2(1 цепь)(1 км) |  | 2044 | 0 | 2452.8 | 1 км |  | К2-02-1 | 1.02 | 1.05 | 1.03 | 1.04 | 1.03 | 1.02 | 1.02 | 1.02 | 1.02 | 1 | 0.98 | 0.99 | 1.03 | 1.03 | 1.03 | 1.01 | 1.04 | 1.03 | 1.02 | 1.06
1091 | КЛ | 6 кВ | Строительство КЛ (с медной жилой) напряжение 6 кВ сечение жилы 70 мм2(1 цепь)(1 км) |  | 2518 | 0 | 3021.6 | 1 км |  | К2-03-1 | 1.02 | 1.05 | 1.03 | 1.04 | 1.03 | 1.02 | 1.02 | 1.02 | 1.02 | 1 | 0.98 | 0.99 | 1.03 | 1.03 | 1.03 | 1.01 | 1.04 | 1.03 | 1.02 | 1.06
1092 | КЛ | 6 кВ | Строительство КЛ (с медной жилой) напряжение 6 кВ сечение жилы 95 мм2(1 цепь)(1 км) |  | 3092 | 0 | 3710.4 | 1 км |  | К2-04-1 | 1.02 | 1.05 | 1.03 | 1.04 | 1.03 | 1.02 | 1.02 | 1.02 | 1.02 | 1 | 0.98 | 0.99 | 1.03 | 1.03 | 1.03 | 1.01 | 1.04 | 1.03 | 1.02 | 1.06
1093 | КЛ | 6 кВ | Строительство КЛ (с медной жилой) напряжение 6 кВ сечение жилы 120 мм2(1 цепь)(1 км) |  | 3673 | 0 | 4407.6 | 1 км |  | К2-05-1 | 1.02 | 1.05 | 1.03 | 1.04 | 1.03 | 1.02 | 1.02 | 1.02 | 1.02 | 1 | 0.98 | 0.99 | 1.03 | 1.03 | 1.03 | 1.01 | 1.04 | 1.03 | 1.02 | 1.06
1094 | КЛ | 6 кВ | Строительство КЛ (с медной жилой) напряжение 6 кВ сечение жилы 150 мм2(1 цепь)(1 км) |  | 4644 | 0 | 5572.8 | 1 км |  | К2-06-1 | 1.02 | 1.05 | 1.03 | 1.04 | 1.03 | 1.02 | 1.02 | 1.02 | 1.02 | 1 | 0.98 | 0.99 | 1.03 | 1.03 | 1.03 | 1.01 | 1.04 | 1.03 | 1.02 | 1.06
1095 | КЛ | 6 кВ | Строительство КЛ (с медной жилой) напряжение 6 кВ сечение жилы 185 мм2(1 цепь)(1 км) |  | 5411 | 0 | 6493.2 | 1 км |  | К2-07-1 | 1.02 | 1.05 | 1.03 | 1.04 | 1.03 | 1.02 | 1.02 | 1.02 | 1.02 | 1 | 0.98 | 0.99 | 1.03 | 1.03 | 1.03 | 1.01 | 1.04 | 1.03 | 1.02 | 1.06
1096 | КЛ | 6 кВ | Строительство КЛ (с медной жилой) напряжение 6 кВ сечение жилы 240 мм2(1 цепь)(1 км) |  | 6662 | 0 | 7994.4 | 1 км |  | К2-08-1 | 1.02 | 1.05 | 1.03 | 1.04 | 1.03 | 1.02 | 1.02 | 1.02 | 1.02 | 1 | 0.98 | 0.99 | 1.03 | 1.03 | 1.03 | 1.01 | 1.04 | 1.03 | 1.02 | 1.06
1097 | КЛ | 6 кВ | Строительство КЛ (с медной жилой) напряжение 6 кВ сечение жилы 300 мм2(1 цепь)(1 км) |  | 7597 | 0 | 9116.4 | 1 км |  | К2-09-1 | 1.02 | 1.05 | 1.03 | 1.04 | 1.03 | 1.02 | 1.02 | 1.02 | 1.02 | 1 | 0.98 | 0.99 | 1.03 | 1.03 | 1.03 | 1.01 | 1.04 | 1.03 | 1.02 | 1.06
1098 | КЛ | 6 кВ | Строительство КЛ (с медной жилой) напряжение 6 кВ сечение жилы 400 мм2(1 цепь)(1 км) |  | 10146 | 0 | 12175.2 | 1 км |  | К2-10-1 | 1.02 | 1.05 | 1.03 | 1.04 | 1.03 | 1.02 | 1.02 | 1.02 | 1.02 | 1 | 0.98 | 0.99 | 1.03 | 1.03 | 1.03 | 1.01 | 1.04 | 1.03 | 1.02 | 1.06
1099 | КЛ | 6 кВ | Строительство КЛ (с медной жилой) напряжение 6 кВ сечение жилы 500 мм2(1 цепь)(1 км) |  | 12562 | 0 | 15074.4 | 1 км |  | К2-11-1 | 1.02 | 1.05 | 1.03 | 1.04 | 1.03 | 1.02 | 1.02 | 1.02 | 1.02 | 1 | 0.98 | 0.99 | 1.03 | 1.03 | 1.03 | 1.01 | 1.04 | 1.03 | 1.02 | 1.06
1100 | КЛ | 6 кВ | Строительство КЛ (с медной жилой) напряжение 6 кВ сечение жилы 630 мм2(1 цепь)(1 км) |  | 15369 | 0 | 18442.8 | 1 км |  | К2-12-1 | 1.02 | 1.05 | 1.03 | 1.04 | 1.03 | 1.02 | 1.02 | 1.02 | 1.02 | 1 | 0.98 | 0.99 | 1.03 | 1.03 | 1.03 | 1.01 | 1.04 | 1.03 | 1.02 | 1.06
1101 | КЛ | 6 кВ | Строительство КЛ (с медной жилой) напряжение 6 кВ сечение жилы 800 мм2(1 цепь)(1 км) |  | 19504 | 0 | 23404.8 | 1 км |  | К2-13-1 | 1.02 | 1.05 | 1.03 | 1.04 | 1.03 | 1.02 | 1.02 | 1.02 | 1.02 | 1 | 0.98 | 0.99 | 1.03 | 1.03 | 1.03 | 1.01 | 1.04 | 1.03 | 1.02 | 1.06
1102 | КЛ | 6 кВ | Строительство КЛ (с медной жилой) напряжение 6 кВ сечение жилы 1000 мм2(1 цепь)(1 км) |  | 25750 | 0 | 30900 | 1 км |  | К2-14-1 | 1.02 | 1.05 | 1.03 | 1.04 | 1.03 | 1.02 | 1.02 | 1.02 | 1.02 | 1 | 0.98 | 0.99 | 1.03 | 1.03 | 1.03 | 1.01 | 1.04 | 1.03 | 1.02 | 1.06
1103 | КЛ | 10 кВ | Строительство КЛ (с медной жилой) напряжение 10 (15) кВ сечение жилы 35 мм2(1 цепь)(1 км) |  | 1730 | 0 | 2076 | 1 км |  | К2-01-2 | 1.02 | 1.05 | 1.03 | 1.04 | 1.03 | 1.02 | 1.02 | 1.02 | 1.02 | 1 | 0.98 | 0.99 | 1.03 | 1.03 | 1.03 | 1.01 | 1.04 | 1.03 | 1.02 | 1.06
1104 | КЛ | 10 кВ | Строительство КЛ (с медной жилой) напряжение 10 (15) кВ сечение жилы 50 мм2(1 цепь)(1 км) |  | 2088 | 0 | 2505.6 | 1 км |  | К2-02-2 | 1.02 | 1.05 | 1.03 | 1.04 | 1.03 | 1.02 | 1.02 | 1.02 | 1.02 | 1 | 0.98 | 0.99 | 1.03 | 1.03 | 1.03 | 1.01 | 1.04 | 1.03 | 1.02 | 1.06
1105 | КЛ | 10 кВ | Строительство КЛ (с медной жилой) напряжение 10 (15) кВ сечение жилы 70 мм2(1 цепь)(1 км) |  | 2570 | 0 | 3084 | 1 км |  | К2-03-2 | 1.02 | 1.05 | 1.03 | 1.04 | 1.03 | 1.02 | 1.02 | 1.02 | 1.02 | 1 | 0.98 | 0.99 | 1.03 | 1.03 | 1.03 | 1.01 | 1.04 | 1.03 | 1.02 | 1.06
1106 | КЛ | 10 кВ | Строительство КЛ (с медной жилой) напряжение 10 (15) кВ сечение жилы 95 мм2(1 цепь)(1 км) |  | 3152 | 0 | 3782.4 | 1 км |  | К2-04-2 | 1.02 | 1.05 | 1.03 | 1.04 | 1.03 | 1.02 | 1.02 | 1.02 | 1.02 | 1 | 0.98 | 0.99 | 1.03 | 1.03 | 1.03 | 1.01 | 1.04 | 1.03 | 1.02 | 1.06
1107 | КЛ | 10 кВ | Строительство КЛ (с медной жилой) напряжение 10 (15) кВ сечение жилы 120 мм2(1 цепь)(1 км) |  | 3766 | 0 | 4519.2 | 1 км |  | К2-05-2 | 1.02 | 1.05 | 1.03 | 1.04 | 1.03 | 1.02 | 1.02 | 1.02 | 1.02 | 1 | 0.98 | 0.99 | 1.03 | 1.03 | 1.03 | 1.01 | 1.04 | 1.03 | 1.02 | 1.06
1108 | КЛ | 10 кВ | Строительство КЛ (с медной жилой) напряжение 10 (15) кВ сечение жилы 150 мм2(1 цепь)(1 км) |  | 4670 | 0 | 5604 | 1 км |  | К2-06-2 | 1.02 | 1.05 | 1.03 | 1.04 | 1.03 | 1.02 | 1.02 | 1.02 | 1.02 | 1 | 0.98 | 0.99 | 1.03 | 1.03 | 1.03 | 1.01 | 1.04 | 1.03 | 1.02 | 1.06
1109 | КЛ | 10 кВ | Строительство КЛ (с медной жилой) напряжение 10 (15) кВ сечение жилы 185 мм2(1 цепь)(1 км) |  | 5436 | 0 | 6523.2 | 1 км |  | К2-07-2 | 1.02 | 1.05 | 1.03 | 1.04 | 1.03 | 1.02 | 1.02 | 1.02 | 1.02 | 1 | 0.98 | 0.99 | 1.03 | 1.03 | 1.03 | 1.01 | 1.04 | 1.03 | 1.02 | 1.06
1110 | КЛ | 10 кВ | Строительство КЛ (с медной жилой) напряжение 10 (15) кВ сечение жилы 240 мм2(1 цепь)(1 км) |  | 6691 | 0 | 8029.2 | 1 км |  | К2-08-2 | 1.02 | 1.05 | 1.03 | 1.04 | 1.03 | 1.02 | 1.02 | 1.02 | 1.02 | 1 | 0.98 | 0.99 | 1.03 | 1.03 | 1.03 | 1.01 | 1.04 | 1.03 | 1.02 | 1.06
1111 | КЛ | 10 кВ | Строительство КЛ (с медной жилой) напряжение 10 (15) кВ сечение жилы 300 мм2(1 цепь)(1 км) |  | 7683 | 0 | 9219.6 | 1 км |  | К2-09-2 | 1.02 | 1.05 | 1.03 | 1.04 | 1.03 | 1.02 | 1.02 | 1.02 | 1.02 | 1 | 0.98 | 0.99 | 1.03 | 1.03 | 1.03 | 1.01 | 1.04 | 1.03 | 1.02 | 1.06
1112 | КЛ | 10 кВ | Строительство КЛ (с медной жилой) напряжение 10 (15) кВ сечение жилы 400 мм2(1 цепь)(1 км) |  | 10639 | 0 | 12766.8 | 1 км |  | К2-10-2 | 1.02 | 1.05 | 1.03 | 1.04 | 1.03 | 1.02 | 1.02 | 1.02 | 1.02 | 1 | 0.98 | 0.99 | 1.03 | 1.03 | 1.03 | 1.01 | 1.04 | 1.03 | 1.02 | 1.06
1113 | КЛ | 10 кВ | Строительство КЛ (с медной жилой) напряжение 10 (15) кВ сечение жилы 500 мм2(1 цепь)(1 км) |  | 13022 | 0 | 15626.4 | 1 км |  | К2-11-2 | 1.02 | 1.05 | 1.03 | 1.04 | 1.03 | 1.02 | 1.02 | 1.02 | 1.02 | 1 | 0.98 | 0.99 | 1.03 | 1.03 | 1.03 | 1.01 | 1.04 | 1.03 | 1.02 | 1.06
1114 | КЛ | 10 кВ | Строительство КЛ (с медной жилой) напряжение 10 (15) кВ сечение жилы 630 мм2(1 цепь)(1 км) |  | 16112 | 0 | 19334.4 | 1 км |  | К2-12-2 | 1.02 | 1.05 | 1.03 | 1.04 | 1.03 | 1.02 | 1.02 | 1.02 | 1.02 | 1 | 0.98 | 0.99 | 1.03 | 1.03 | 1.03 | 1.01 | 1.04 | 1.03 | 1.02 | 1.06
1115 | КЛ | 10 кВ | Строительство КЛ (с медной жилой) напряжение 10 (15) кВ сечение жилы 800 мм2(1 цепь)(1 км) |  | 20010 | 0 | 24012 | 1 км |  | К2-13-2 | 1.02 | 1.05 | 1.03 | 1.04 | 1.03 | 1.02 | 1.02 | 1.02 | 1.02 | 1 | 0.98 | 0.99 | 1.03 | 1.03 | 1.03 | 1.01 | 1.04 | 1.03 | 1.02 | 1.06
1116 | КЛ | 10 кВ | Строительство КЛ (с медной жилой) напряжение 10 (15) кВ сечение жилы 1000 мм2(1 цепь)(1 км) |  | 26011 | 0 | 31213.2 | 1 км |  | К2-14-2 | 1.02 | 1.05 | 1.03 | 1.04 | 1.03 | 1.02 | 1.02 | 1.02 | 1.02 | 1 | 0.98 | 0.99 | 1.03 | 1.03 | 1.03 | 1.01 | 1.04 | 1.03 | 1.02 | 1.06
1117 | КЛ | 20 кВ | Строительство КЛ (с медной жилой) напряжение 20 кВ сечение жилы 35 мм2(1 цепь)(1 км) |  | 2011 | 0 | 2413.2 | 1 км |  | К2-01-3 | 1.02 | 1.05 | 1.03 | 1.04 | 1.03 | 1.02 | 1.02 | 1.02 | 1.02 | 1 | 0.98 | 0.99 | 1.03 | 1.03 | 1.03 | 1.01 | 1.04 | 1.03 | 1.02 | 1.06
1118 | КЛ | 20 кВ | Строительство КЛ (с медной жилой) напряжение 20 кВ сечение жилы 50 мм2(1 цепь)(1 км) |  | 2377 | 0 | 2852.4 | 1 км |  | К2-02-3 | 1.02 | 1.05 | 1.03 | 1.04 | 1.03 | 1.02 | 1.02 | 1.02 | 1.02 | 1 | 0.98 | 0.99 | 1.03 | 1.03 | 1.03 | 1.01 | 1.04 | 1.03 | 1.02 | 1.06
1119 | КЛ | 20 кВ | Строительство КЛ (с медной жилой) напряжение 20 кВ сечение жилы 70 мм2(1 цепь)(1 км) |  | 2868 | 0 | 3441.6 | 1 км |  | К2-03-3 | 1.02 | 1.05 | 1.03 | 1.04 | 1.03 | 1.02 | 1.02 | 1.02 | 1.02 | 1 | 0.98 | 0.99 | 1.03 | 1.03 | 1.03 | 1.01 | 1.04 | 1.03 | 1.02 | 1.06
1120 | КЛ | 20 кВ | Строительство КЛ (с медной жилой) напряжение 20 кВ сечение жилы 95 мм2(1 цепь)(1 км) |  | 3502 | 0 | 4202.4 | 1 км |  | К2-04-3 | 1.02 | 1.05 | 1.03 | 1.04 | 1.03 | 1.02 | 1.02 | 1.02 | 1.02 | 1 | 0.98 | 0.99 | 1.03 | 1.03 | 1.03 | 1.01 | 1.04 | 1.03 | 1.02 | 1.06
1121 | КЛ | 20 кВ | Строительство КЛ (с медной жилой) напряжение 20 кВ сечение жилы 120 мм2(1 цепь)(1 км) |  | 4092 | 0 | 4910.4 | 1 км |  | К2-05-3 | 1.02 | 1.05 | 1.03 | 1.04 | 1.03 | 1.02 | 1.02 | 1.02 | 1.02 | 1 | 0.98 | 0.99 | 1.03 | 1.03 | 1.03 | 1.01 | 1.04 | 1.03 | 1.02 | 1.06
1122 | КЛ | 20 кВ | Строительство КЛ (с медной жилой) напряжение 20 кВ сечение жилы 150 мм2(1 цепь)(1 км) |  | 5042 | 0 | 6050.4 | 1 км |  | К2-06-3 | 1.02 | 1.05 | 1.03 | 1.04 | 1.03 | 1.02 | 1.02 | 1.02 | 1.02 | 1 | 0.98 | 0.99 | 1.03 | 1.03 | 1.03 | 1.01 | 1.04 | 1.03 | 1.02 | 1.06
1123 | КЛ | 20 кВ | Строительство КЛ (с медной жилой) напряжение 20 кВ сечение жилы 185 мм2(1 цепь)(1 км) |  | 5920 | 0 | 7104 | 1 км |  | К2-07-3 | 1.02 | 1.05 | 1.03 | 1.04 | 1.03 | 1.02 | 1.02 | 1.02 | 1.02 | 1 | 0.98 | 0.99 | 1.03 | 1.03 | 1.03 | 1.01 | 1.04 | 1.03 | 1.02 | 1.06
1124 | КЛ | 20 кВ | Строительство КЛ (с медной жилой) напряжение 20 кВ сечение жилы 240 мм2(1 цепь)(1 км) |  | 7133 | 0 | 8559.6 | 1 км |  | К2-08-3 | 1.02 | 1.05 | 1.03 | 1.04 | 1.03 | 1.02 | 1.02 | 1.02 | 1.02 | 1 | 0.98 | 0.99 | 1.03 | 1.03 | 1.03 | 1.01 | 1.04 | 1.03 | 1.02 | 1.06
1125 | КЛ | 20 кВ | Строительство КЛ (с медной жилой) напряжение 20 кВ сечение жилы 300 мм2(1 цепь)(1 км) |  | 8624 | 0 | 10348.8 | 1 км |  | К2-09-3 | 1.02 | 1.05 | 1.03 | 1.04 | 1.03 | 1.02 | 1.02 | 1.02 | 1.02 | 1 | 0.98 | 0.99 | 1.03 | 1.03 | 1.03 | 1.01 | 1.04 | 1.03 | 1.02 | 1.06
1126 | КЛ | 20 кВ | Строительство КЛ (с медной жилой) напряжение 20 кВ сечение жилы 400 мм2(1 цепь)(1 км) |  | 11125 | 0 | 13350 | 1 км |  | К2-10-3 | 1.02 | 1.05 | 1.03 | 1.04 | 1.03 | 1.02 | 1.02 | 1.02 | 1.02 | 1 | 0.98 | 0.99 | 1.03 | 1.03 | 1.03 | 1.01 | 1.04 | 1.03 | 1.02 | 1.06
1127 | КЛ | 20 кВ | Строительство КЛ (с медной жилой) напряжение 20 кВ сечение жилы 500 мм2(1 цепь)(1 км) |  | 13573 | 0 | 16287.6 | 1 км |  | К2-11-3 | 1.02 | 1.05 | 1.03 | 1.04 | 1.03 | 1.02 | 1.02 | 1.02 | 1.02 | 1 | 0.98 | 0.99 | 1.03 | 1.03 | 1.03 | 1.01 | 1.04 | 1.03 | 1.02 | 1.06
1128 | КЛ | 20 кВ | Строительство КЛ (с медной жилой) напряжение 20 кВ сечение жилы 630 мм2(1 цепь)(1 км) |  | 16642 | 0 | 19970.4 | 1 км |  | К2-12-3 | 1.02 | 1.05 | 1.03 | 1.04 | 1.03 | 1.02 | 1.02 | 1.02 | 1.02 | 1 | 0.98 | 0.99 | 1.03 | 1.03 | 1.03 | 1.01 | 1.04 | 1.03 | 1.02 | 1.06
1129 | КЛ | 20 кВ | Строительство КЛ (с медной жилой) напряжение 20 кВ сечение жилы 800 мм2(1 цепь)(1 км) |  | 20685 | 0 | 24822 | 1 км |  | К2-13-3 | 1.02 | 1.05 | 1.03 | 1.04 | 1.03 | 1.02 | 1.02 | 1.02 | 1.02 | 1 | 0.98 | 0.99 | 1.03 | 1.03 | 1.03 | 1.01 | 1.04 | 1.03 | 1.02 | 1.06
1130 | КЛ | 20 кВ | Строительство КЛ (с медной жилой) напряжение 20 кВ сечение жилы 1000 мм2(1 цепь)(1 км) |  | 27586 | 0 | 33103.2 | 1 км |  | К2-14-3 | 1.02 | 1.05 | 1.03 | 1.04 | 1.03 | 1.02 | 1.02 | 1.02 | 1.02 | 1 | 0.98 | 0.99 | 1.03 | 1.03 | 1.03 | 1.01 | 1.04 | 1.03 | 1.02 | 1.06
1131 | КЛ | 35 кВ | Строительство КЛ (с медной жилой) напряжение 35 кВ сечение жилы 50 мм2(1 цепь)(1 км) |  | 2774 | 0 | 3328.8 | 1 км |  | К2-02-4 | 1.02 | 1.05 | 1.03 | 1.04 | 1.03 | 1.02 | 1.02 | 1.02 | 1.02 | 1 | 0.98 | 0.99 | 1.03 | 1.03 | 1.03 | 1.01 | 1.04 | 1.03 | 1.02 | 1.06
1132 | КЛ | 35 кВ | Строительство КЛ (с медной жилой) напряжение 35 кВ сечение жилы 70 мм2(1 цепь)(1 км) |  | 3303 | 0 | 3963.6 | 1 км |  | К2-03-4 | 1.02 | 1.05 | 1.03 | 1.04 | 1.03 | 1.02 | 1.02 | 1.02 | 1.02 | 1 | 0.98 | 0.99 | 1.03 | 1.03 | 1.03 | 1.01 | 1.04 | 1.03 | 1.02 | 1.06
1133 | КЛ | 35 кВ | Строительство КЛ (с медной жилой) напряжение 35 кВ сечение жилы 95 мм2(1 цепь)(1 км) |  | 3946 | 0 | 4735.2 | 1 км |  | К2-04-4 | 1.02 | 1.05 | 1.03 | 1.04 | 1.03 | 1.02 | 1.02 | 1.02 | 1.02 | 1 | 0.98 | 0.99 | 1.03 | 1.03 | 1.03 | 1.01 | 1.04 | 1.03 | 1.02 | 1.06
1134 | КЛ | 35 кВ | Строительство КЛ (с медной жилой) напряжение 35 кВ сечение жилы 120 мм2(1 цепь)(1 км) |  | 4619 | 0 | 5542.8 | 1 км |  | К2-05-4 | 1.02 | 1.05 | 1.03 | 1.04 | 1.03 | 1.02 | 1.02 | 1.02 | 1.02 | 1 | 0.98 | 0.99 | 1.03 | 1.03 | 1.03 | 1.01 | 1.04 | 1.03 | 1.02 | 1.06
1135 | КЛ | 35 кВ | Строительство КЛ (с медной жилой) напряжение 35 кВ сечение жилы 150 мм2(1 цепь)(1 км) |  | 5458 | 0 | 6549.6 | 1 км |  | К2-06-4 | 1.02 | 1.05 | 1.03 | 1.04 | 1.03 | 1.02 | 1.02 | 1.02 | 1.02 | 1 | 0.98 | 0.99 | 1.03 | 1.03 | 1.03 | 1.01 | 1.04 | 1.03 | 1.02 | 1.06
1136 | КЛ | 35 кВ | Строительство КЛ (с медной жилой) напряжение 35 кВ сечение жилы 185 мм2(1 цепь)(1 км) |  | 6355 | 0 | 7626 | 1 км |  | К2-07-4 | 1.02 | 1.05 | 1.03 | 1.04 | 1.03 | 1.02 | 1.02 | 1.02 | 1.02 | 1 | 0.98 | 0.99 | 1.03 | 1.03 | 1.03 | 1.01 | 1.04 | 1.03 | 1.02 | 1.06
1137 | КЛ | 35 кВ | Строительство КЛ (с медной жилой) напряжение 35 кВ сечение жилы 240 мм2(1 цепь)(1 км) |  | 7688 | 0 | 9225.6 | 1 км |  | К2-08-4 | 1.02 | 1.05 | 1.03 | 1.04 | 1.03 | 1.02 | 1.02 | 1.02 | 1.02 | 1 | 0.98 | 0.99 | 1.03 | 1.03 | 1.03 | 1.01 | 1.04 | 1.03 | 1.02 | 1.06
1138 | КЛ | 35 кВ | Строительство КЛ (с медной жилой) напряжение 35 кВ сечение жилы 300 мм2(1 цепь)(1 км) |  | 9134 | 0 | 10960.8 | 1 км |  | К2-09-4 | 1.02 | 1.05 | 1.03 | 1.04 | 1.03 | 1.02 | 1.02 | 1.02 | 1.02 | 1 | 0.98 | 0.99 | 1.03 | 1.03 | 1.03 | 1.01 | 1.04 | 1.03 | 1.02 | 1.06
1139 | КЛ | 35 кВ | Строительство КЛ (с медной жилой) напряжение 35 кВ сечение жилы 400 мм2(1 цепь)(1 км) |  | 11695 | 0 | 14034 | 1 км |  | К2-10-4 | 1.02 | 1.05 | 1.03 | 1.04 | 1.03 | 1.02 | 1.02 | 1.02 | 1.02 | 1 | 0.98 | 0.99 | 1.03 | 1.03 | 1.03 | 1.01 | 1.04 | 1.03 | 1.02 | 1.06
1140 | КЛ | 35 кВ | Строительство КЛ (с медной жилой) напряжение 35 кВ сечение жилы 500 мм2(1 цепь)(1 км) |  | 14187 | 0 | 17024.4 | 1 км |  | К2-11-4 | 1.02 | 1.05 | 1.03 | 1.04 | 1.03 | 1.02 | 1.02 | 1.02 | 1.02 | 1 | 0.98 | 0.99 | 1.03 | 1.03 | 1.03 | 1.01 | 1.04 | 1.03 | 1.02 | 1.06
1141 | КЛ | 35 кВ | Строительство КЛ (с медной жилой) напряжение 35 кВ сечение жилы 630 мм2(1 цепь)(1 км) |  | 17372 | 0 | 20846.4 | 1 км |  | К2-12-4 | 1.02 | 1.05 | 1.03 | 1.04 | 1.03 | 1.02 | 1.02 | 1.02 | 1.02 | 1 | 0.98 | 0.99 | 1.03 | 1.03 | 1.03 | 1.01 | 1.04 | 1.03 | 1.02 | 1.06
1142 | КЛ | 35 кВ | Строительство КЛ (с медной жилой) напряжение 35 кВ сечение жилы 800 мм2(1 цепь)(1 км) |  | 21406 | 0 | 25687.2 | 1 км |  | К2-13-4 | 1.02 | 1.05 | 1.03 | 1.04 | 1.03 | 1.02 | 1.02 | 1.02 | 1.02 | 1 | 0.98 | 0.99 | 1.03 | 1.03 | 1.03 | 1.01 | 1.04 | 1.03 | 1.02 | 1.06
1143 | КЛ | 35 кВ | Строительство КЛ (с медной жилой) напряжение 35 кВ сечение жилы 1000 мм2(1 цепь)(1 км) |  | 27799 | 0 | 33358.8 | 1 км |  | К2-14-4 | 1.02 | 1.05 | 1.03 | 1.04 | 1.03 | 1.02 | 1.02 | 1.02 | 1.02 | 1 | 0.98 | 0.99 | 1.03 | 1.03 | 1.03 | 1.01 | 1.04 | 1.03 | 1.02 | 1.06
1144 | КЛ | 110 кВ | Строительство КЛ (с медной жилой) напряжение 110 кВ сечение жилы 185 мм2(1 цепь)(1 км) |  | 14472 | 0 | 17366.4 | 1 км |  | К2-07-5 | 1.02 | 1.05 | 1.03 | 1.04 | 1.03 | 1.02 | 1.02 | 1.02 | 1.02 | 1 | 0.98 | 0.99 | 1.03 | 1.03 | 1.03 | 1.01 | 1.04 | 1.03 | 1.02 | 1.06
1145 | КЛ | 110 кВ | Строительство КЛ (с медной жилой) напряжение 110 кВ сечение жилы 240 мм2(1 цепь)(1 км) |  | 16428 | 0 | 19713.6 | 1 км |  | К2-08-5 | 1.02 | 1.05 | 1.03 | 1.04 | 1.03 | 1.02 | 1.02 | 1.02 | 1.02 | 1 | 0.98 | 0.99 | 1.03 | 1.03 | 1.03 | 1.01 | 1.04 | 1.03 | 1.02 | 1.06
1146 | КЛ | 110 кВ | Строительство КЛ (с медной жилой) напряжение 110 кВ сечение жилы 300 мм2(1 цепь)(1 км) |  | 18286 | 0 | 21943.2 | 1 км |  | К2-09-5 | 1.02 | 1.05 | 1.03 | 1.04 | 1.03 | 1.02 | 1.02 | 1.02 | 1.02 | 1 | 0.98 | 0.99 | 1.03 | 1.03 | 1.03 | 1.01 | 1.04 | 1.03 | 1.02 | 1.06
1147 | КЛ | 110 кВ | Строительство КЛ (с медной жилой) напряжение 110 кВ сечение жилы 400 мм2(1 цепь)(1 км) |  | 20762 | 0 | 24914.4 | 1 км |  | К2-10-5 | 1.02 | 1.05 | 1.03 | 1.04 | 1.03 | 1.02 | 1.02 | 1.02 | 1.02 | 1 | 0.98 | 0.99 | 1.03 | 1.03 | 1.03 | 1.01 | 1.04 | 1.03 | 1.02 | 1.06
1148 | КЛ | 110 кВ | Строительство КЛ (с медной жилой) напряжение 110 кВ сечение жилы 500 мм2(1 цепь)(1 км) |  | 23432 | 0 | 28118.4 | 1 км |  | К2-11-5 | 1.02 | 1.05 | 1.03 | 1.04 | 1.03 | 1.02 | 1.02 | 1.02 | 1.02 | 1 | 0.98 | 0.99 | 1.03 | 1.03 | 1.03 | 1.01 | 1.04 | 1.03 | 1.02 | 1.06
1149 | КЛ | 110 кВ | Строительство КЛ (с медной жилой) напряжение 110 кВ сечение жилы 630 мм2(1 цепь)(1 км) |  | 27155 | 0 | 32586 | 1 км |  | К2-12-5 | 1.02 | 1.05 | 1.03 | 1.04 | 1.03 | 1.02 | 1.02 | 1.02 | 1.02 | 1 | 0.98 | 0.99 | 1.03 | 1.03 | 1.03 | 1.01 | 1.04 | 1.03 | 1.02 | 1.06
1150 | КЛ | 110 кВ | Строительство КЛ (с медной жилой) напряжение 110 кВ сечение жилы 800 мм2(1 цепь)(1 км) |  | 31035 | 0 | 37242 | 1 км |  | К2-13-5 | 1.02 | 1.05 | 1.03 | 1.04 | 1.03 | 1.02 | 1.02 | 1.02 | 1.02 | 1 | 0.98 | 0.99 | 1.03 | 1.03 | 1.03 | 1.01 | 1.04 | 1.03 | 1.02 | 1.06
1151 | КЛ | 110 кВ | Строительство КЛ (с медной жилой) напряжение 110 кВ сечение жилы 1000 мм2(1 цепь)(1 км) |  | 38148 | 0 | 45777.6 | 1 км |  | К2-14-5 | 1.02 | 1.05 | 1.03 | 1.04 | 1.03 | 1.02 | 1.02 | 1.02 | 1.02 | 1 | 0.98 | 0.99 | 1.03 | 1.03 | 1.03 | 1.01 | 1.04 | 1.03 | 1.02 | 1.06
1152 | КЛ | 110 кВ | Строительство КЛ (с медной жилой) напряжение 110 кВ сечение жилы 1200 мм2(1 цепь)(1 км) |  | 42321 | 0 | 50785.2 | 1 км |  | К2-15-5 | 1.02 | 1.05 | 1.03 | 1.04 | 1.03 | 1.02 | 1.02 | 1.02 | 1.02 | 1 | 0.98 | 0.99 | 1.03 | 1.03 | 1.03 | 1.01 | 1.04 | 1.03 | 1.02 | 1.06
1153 | КЛ | 110 кВ | Строительство КЛ (с медной жилой) напряжение 110 кВ сечение жилы 1400 мм2(1 цепь)(1 км) |  | 47169 | 0 | 56602.8 | 1 км |  | К2-16-5 | 1.02 | 1.05 | 1.03 | 1.04 | 1.03 | 1.02 | 1.02 | 1.02 | 1.02 | 1 | 0.98 | 0.99 | 1.03 | 1.03 | 1.03 | 1.01 | 1.04 | 1.03 | 1.02 | 1.06
1154 | КЛ | 110 кВ | Строительство КЛ (с медной жилой) напряжение 110 кВ сечение жилы 1600 мм2(1 цепь)(1 км) |  | 51568 | 0 | 61881.6 | 1 км |  | К2-17-5 | 1.02 | 1.05 | 1.03 | 1.04 | 1.03 | 1.02 | 1.02 | 1.02 | 1.02 | 1 | 0.98 | 0.99 | 1.03 | 1.03 | 1.03 | 1.01 | 1.04 | 1.03 | 1.02 | 1.06
1155 | КЛ | 110 кВ | Строительство КЛ (с медной жилой) напряжение 110 кВ сечение жилы 2000 мм2(1 цепь)(1 км) |  | 62745 | 0 | 75294 | 1 км |  | К2-18-5 | 1.02 | 1.05 | 1.03 | 1.04 | 1.03 | 1.02 | 1.02 | 1.02 | 1.02 | 1 | 0.98 | 0.99 | 1.03 | 1.03 | 1.03 | 1.01 | 1.04 | 1.03 | 1.02 | 1.06
1156 | КЛ | 110 кВ | Строительство КЛ (с медной жилой) напряжение 110 кВ сечение жилы 2500 мм2(1 цепь)(1 км) |  | 74562 | 0 | 89474.4 | 1 км |  | К2-19-5 | 1.02 | 1.05 | 1.03 | 1.04 | 1.03 | 1.02 | 1.02 | 1.02 | 1.02 | 1 | 0.98 | 0.99 | 1.03 | 1.03 | 1.03 | 1.01 | 1.04 | 1.03 | 1.02 | 1.06
1157 | КЛ | 220 кВ | Строительство КЛ (с медной жилой) напряжение 220 кВ сечение жилы 400 мм2(1 цепь)(1 км) |  | 31020 | 0 | 37224 | 1 км |  | К2-10-6 | 1.02 | 1.05 | 1.03 | 1.04 | 1.03 | 1.02 | 1.02 | 1.02 | 1.02 | 1 | 0.98 | 0.99 | 1.03 | 1.03 | 1.03 | 1.01 | 1.04 | 1.03 | 1.02 | 1.06
1158 | КЛ | 220 кВ | Строительство КЛ (с медной жилой) напряжение 220 кВ сечение жилы 500 мм2(1 цепь)(1 км) |  | 33268 | 0 | 39921.6 | 1 км |  | К2-11-6 | 1.02 | 1.05 | 1.03 | 1.04 | 1.03 | 1.02 | 1.02 | 1.02 | 1.02 | 1 | 0.98 | 0.99 | 1.03 | 1.03 | 1.03 | 1.01 | 1.04 | 1.03 | 1.02 | 1.06
1159 | КЛ | 220 кВ | Строительство КЛ (с медной жилой) напряжение 220 кВ сечение жилы 630 мм2(1 цепь)(1 км) |  | 36703 | 0 | 44043.6 | 1 км |  | К2-12-6 | 1.02 | 1.05 | 1.03 | 1.04 | 1.03 | 1.02 | 1.02 | 1.02 | 1.02 | 1 | 0.98 | 0.99 | 1.03 | 1.03 | 1.03 | 1.01 | 1.04 | 1.03 | 1.02 | 1.06
1160 | КЛ | 220 кВ | Строительство КЛ (с медной жилой) напряжение 220 кВ сечение жилы 800 мм2(1 цепь)(1 км) |  | 41942 | 0 | 50330.4 | 1 км |  | К2-13-6 | 1.02 | 1.05 | 1.03 | 1.04 | 1.03 | 1.02 | 1.02 | 1.02 | 1.02 | 1 | 0.98 | 0.99 | 1.03 | 1.03 | 1.03 | 1.01 | 1.04 | 1.03 | 1.02 | 1.06
1161 | КЛ | 220 кВ | Строительство КЛ (с медной жилой) напряжение 220 кВ сечение жилы 1000 мм2(1 цепь)(1 км) |  | 49892 | 0 | 59870.4 | 1 км |  | К2-14-6 | 1.02 | 1.05 | 1.03 | 1.04 | 1.03 | 1.02 | 1.02 | 1.02 | 1.02 | 1 | 0.98 | 0.99 | 1.03 | 1.03 | 1.03 | 1.01 | 1.04 | 1.03 | 1.02 | 1.06
1162 | КЛ | 220 кВ | Строительство КЛ (с медной жилой) напряжение 220 кВ сечение жилы 1200 мм2(1 цепь)(1 км) |  | 55567 | 0 | 66680.4 | 1 км |  | К2-15-6 | 1.02 | 1.05 | 1.03 | 1.04 | 1.03 | 1.02 | 1.02 | 1.02 | 1.02 | 1 | 0.98 | 0.99 | 1.03 | 1.03 | 1.03 | 1.01 | 1.04 | 1.03 | 1.02 | 1.06
1163 | КЛ | 220 кВ | Строительство КЛ (с медной жилой) напряжение 220 кВ сечение жилы 1400 мм2(1 цепь)(1 км) |  | 57576 | 0 | 69091.2 | 1 км |  | К2-16-6 | 1.02 | 1.05 | 1.03 | 1.04 | 1.03 | 1.02 | 1.02 | 1.02 | 1.02 | 1 | 0.98 | 0.99 | 1.03 | 1.03 | 1.03 | 1.01 | 1.04 | 1.03 | 1.02 | 1.06
1164 | КЛ | 220 кВ | Строительство КЛ (с медной жилой) напряжение 220 кВ сечение жилы 1600 мм2(1 цепь)(1 км) |  | 64023 | 0 | 76827.6 | 1 км |  | К2-17-6 | 1.02 | 1.05 | 1.03 | 1.04 | 1.03 | 1.02 | 1.02 | 1.02 | 1.02 | 1 | 0.98 | 0.99 | 1.03 | 1.03 | 1.03 | 1.01 | 1.04 | 1.03 | 1.02 | 1.06
1165 | КЛ | 220 кВ | Строительство КЛ (с медной жилой) напряжение 220 кВ сечение жилы 2000 мм2(1 цепь)(1 км) |  | 72850 | 0 | 87420 | 1 км |  | К2-18-6 | 1.02 | 1.05 | 1.03 | 1.04 | 1.03 | 1.02 | 1.02 | 1.02 | 1.02 | 1 | 0.98 | 0.99 | 1.03 | 1.03 | 1.03 | 1.01 | 1.04 | 1.03 | 1.02 | 1.06
1166 | КЛ | 220 кВ | Строительство КЛ (с медной жилой) напряжение 220 кВ сечение жилы 2500 мм2(1 цепь)(1 км) |  | 85054 | 0 | 102064.8 | 1 км |  | К2-19-6 | 1.02 | 1.05 | 1.03 | 1.04 | 1.03 | 1.02 | 1.02 | 1.02 | 1.02 | 1 | 0.98 | 0.99 | 1.03 | 1.03 | 1.03 | 1.01 | 1.04 | 1.03 | 1.02 | 1.06
1167 | КЛ | 0,4 кВ | Строительство КЛ напряжение 0,4 кВ сечение жилы 16 мм2, количество жил 4 шт материал жилы алюминий(1 км) |  | 254 | 0 | 304.8 | 1 км |  | К3-01-1 | 1.02 | 1.05 | 1.03 | 1.04 | 1.03 | 1.02 | 1.02 | 1.02 | 1.02 | 1 | 0.98 | 0.99 | 1.03 | 1.03 | 1.03 | 1.01 | 1.04 | 1.03 | 1.02 | 1.06
1168 | КЛ | 0,4 кВ | Строительство КЛ напряжение 0,4 кВ сечение жилы 25 мм2, количество жил 4 шт материал жилы алюминий(1 км) |  | 304 | 0 | 364.8 | 1 км |  | К3-02-1 | 1.02 | 1.05 | 1.03 | 1.04 | 1.03 | 1.02 | 1.02 | 1.02 | 1.02 | 1 | 0.98 | 0.99 | 1.03 | 1.03 | 1.03 | 1.01 | 1.04 | 1.03 | 1.02 | 1.06
1169 | КЛ | 0,4 кВ | Строительство КЛ напряжение 0,4 кВ сечение жилы 35 мм2, количество жил 4 шт материал жилы алюминий(1 км) |  | 340 | 0 | 408 | 1 км |  | К3-03-1 | 1.02 | 1.05 | 1.03 | 1.04 | 1.03 | 1.02 | 1.02 | 1.02 | 1.02 | 1 | 0.98 | 0.99 | 1.03 | 1.03 | 1.03 | 1.01 | 1.04 | 1.03 | 1.02 | 1.06
1170 | КЛ | 0,4 кВ | Строительство КЛ напряжение 0,4 кВ сечение жилы 50 мм2, количество жил 4 шт материал жилы алюминий(1 км) |  | 398 | 0 | 477.6 | 1 км |  | К3-04-1 | 1.02 | 1.05 | 1.03 | 1.04 | 1.03 | 1.02 | 1.02 | 1.02 | 1.02 | 1 | 0.98 | 0.99 | 1.03 | 1.03 | 1.03 | 1.01 | 1.04 | 1.03 | 1.02 | 1.06
1171 | КЛ | 0,4 кВ | Строительство КЛ напряжение 0,4 кВ сечение жилы 75 мм2, количество жил 4 шт материал жилы алюминий(1 км) |  | 448 | 0 | 537.6 | 1 км |  | К3-05-1 | 1.02 | 1.05 | 1.03 | 1.04 | 1.03 | 1.02 | 1.02 | 1.02 | 1.02 | 1 | 0.98 | 0.99 | 1.03 | 1.03 | 1.03 | 1.01 | 1.04 | 1.03 | 1.02 | 1.06
1172 | КЛ | 0,4 кВ | Строительство КЛ напряжение 0,4 кВ сечение жилы 95 мм2, количество жил 4 шт материал жилы алюминий(1 км) |  | 539 | 0 | 646.8 | 1 км |  | К3-06-1 | 1.02 | 1.05 | 1.03 | 1.04 | 1.03 | 1.02 | 1.02 | 1.02 | 1.02 | 1 | 0.98 | 0.99 | 1.03 | 1.03 | 1.03 | 1.01 | 1.04 | 1.03 | 1.02 | 1.06
1173 | КЛ | 0,4 кВ | Строительство КЛ напряжение 0,4 кВ сечение жилы 120 мм2, количество жил 4 шт материал жилы алюминий(1 км) |  | 618 | 0 | 741.6 | 1 км |  | К3-07-1 | 1.02 | 1.05 | 1.03 | 1.04 | 1.03 | 1.02 | 1.02 | 1.02 | 1.02 | 1 | 0.98 | 0.99 | 1.03 | 1.03 | 1.03 | 1.01 | 1.04 | 1.03 | 1.02 | 1.06
1174 | КЛ | 0,4 кВ | Строительство КЛ напряжение 0,4 кВ сечение жилы 150 мм2, количество жил 4 шт материал жилы алюминий(1 км) |  | 722 | 0 | 866.4 | 1 км |  | К3-08-1 | 1.02 | 1.05 | 1.03 | 1.04 | 1.03 | 1.02 | 1.02 | 1.02 | 1.02 | 1 | 0.98 | 0.99 | 1.03 | 1.03 | 1.03 | 1.01 | 1.04 | 1.03 | 1.02 | 1.06
1175 | КЛ | 0,4 кВ | Строительство КЛ напряжение 0,4 кВ сечение жилы 185 мм2, количество жил 4 шт материал жилы алюминий(1 км) |  | 916 | 0 | 1099.2 | 1 км |  | К3-09-1 | 1.02 | 1.05 | 1.03 | 1.04 | 1.03 | 1.02 | 1.02 | 1.02 | 1.02 | 1 | 0.98 | 0.99 | 1.03 | 1.03 | 1.03 | 1.01 | 1.04 | 1.03 | 1.02 | 1.06
1176 | КЛ | 0,4 кВ | Строительство КЛ напряжение 0,4 кВ сечение жилы 240 мм2, количество жил 4 шт материал жилы алюминий(1 км) |  | 1116 | 0 | 1339.2 | 1 км |  | К3-10-1 | 1.02 | 1.05 | 1.03 | 1.04 | 1.03 | 1.02 | 1.02 | 1.02 | 1.02 | 1 | 0.98 | 0.99 | 1.03 | 1.03 | 1.03 | 1.01 | 1.04 | 1.03 | 1.02 | 1.06
1177 | КЛ | 0,4 кВ | Строительство КЛ напряжение 0,4 кВ сечение жилы 16 мм2, количество жил 4 шт материал жилы медь(1 км) |  | 587 | 0 | 704.4 | 1 км |  | К3-01-2 | 1.02 | 1.05 | 1.03 | 1.04 | 1.03 | 1.02 | 1.02 | 1.02 | 1.02 | 1 | 0.98 | 0.99 | 1.03 | 1.03 | 1.03 | 1.01 | 1.04 | 1.03 | 1.02 | 1.06
1178 | КЛ | 0,4 кВ | Строительство КЛ напряжение 0,4 кВ сечение жилы 25 мм2, количество жил 4 шт материал жилы медь(1 км) |  | 826 | 0 | 991.2 | 1 км |  | К3-02-2 | 1.02 | 1.05 | 1.03 | 1.04 | 1.03 | 1.02 | 1.02 | 1.02 | 1.02 | 1 | 0.98 | 0.99 | 1.03 | 1.03 | 1.03 | 1.01 | 1.04 | 1.03 | 1.02 | 1.06
1179 | КЛ | 0,4 кВ | Строительство КЛ напряжение 0,4 кВ сечение жилы 35 мм2, количество жил 4 шт материал жилы медь(1 км) |  | 1072 | 0 | 1286.4 | 1 км |  | К3-03-2 | 1.02 | 1.05 | 1.03 | 1.04 | 1.03 | 1.02 | 1.02 | 1.02 | 1.02 | 1 | 0.98 | 0.99 | 1.03 | 1.03 | 1.03 | 1.01 | 1.04 | 1.03 | 1.02 | 1.06
1180 | КЛ | 0,4 кВ | Строительство КЛ напряжение 0,4 кВ сечение жилы 50 мм2, количество жил 4 шт материал жилы медь(1 км) |  | 1380 | 0 | 1656 | 1 км |  | К3-04-2 | 1.02 | 1.05 | 1.03 | 1.04 | 1.03 | 1.02 | 1.02 | 1.02 | 1.02 | 1 | 0.98 | 0.99 | 1.03 | 1.03 | 1.03 | 1.01 | 1.04 | 1.03 | 1.02 | 1.06
1181 | КЛ | 0,4 кВ | Строительство КЛ напряжение 0,4 кВ сечение жилы 75 мм2, количество жил 4 шт материал жилы медь(1 км) |  | 1905 | 0 | 2286 | 1 км |  | К3-05-2 | 1.02 | 1.05 | 1.03 | 1.04 | 1.03 | 1.02 | 1.02 | 1.02 | 1.02 | 1 | 0.98 | 0.99 | 1.03 | 1.03 | 1.03 | 1.01 | 1.04 | 1.03 | 1.02 | 1.06
1182 | КЛ | 0,4 кВ | Строительство КЛ напряжение 0,4 кВ сечение жилы 95 мм2, количество жил 4 шт материал жилы медь(1 км) |  | 2442 | 0 | 2930.4 | 1 км |  | К3-06-2 | 1.02 | 1.05 | 1.03 | 1.04 | 1.03 | 1.02 | 1.02 | 1.02 | 1.02 | 1 | 0.98 | 0.99 | 1.03 | 1.03 | 1.03 | 1.01 | 1.04 | 1.03 | 1.02 | 1.06
1183 | КЛ | 0,4 кВ | Строительство КЛ напряжение 0,4 кВ сечение жилы 120 мм2, количество жил 4 шт материал жилы медь(1 км) |  | 3018 | 0 | 3621.6 | 1 км |  | К3-07-2 | 1.02 | 1.05 | 1.03 | 1.04 | 1.03 | 1.02 | 1.02 | 1.02 | 1.02 | 1 | 0.98 | 0.99 | 1.03 | 1.03 | 1.03 | 1.01 | 1.04 | 1.03 | 1.02 | 1.06
1184 | КЛ | 0,4 кВ | Строительство КЛ напряжение 0,4 кВ сечение жилы 150 мм2, количество жил 4 шт материал жилы медь(1 км) |  | 3647 | 0 | 4376.4 | 1 км |  | К3-08-2 | 1.02 | 1.05 | 1.03 | 1.04 | 1.03 | 1.02 | 1.02 | 1.02 | 1.02 | 1 | 0.98 | 0.99 | 1.03 | 1.03 | 1.03 | 1.01 | 1.04 | 1.03 | 1.02 | 1.06
1185 | КЛ | 0,4 кВ | Строительство КЛ напряжение 0,4 кВ сечение жилы 185 мм2, количество жил 4 шт материал жилы медь(1 км) |  | 4496 | 0 | 5395.2 | 1 км |  | К3-09-2 | 1.02 | 1.05 | 1.03 | 1.04 | 1.03 | 1.02 | 1.02 | 1.02 | 1.02 | 1 | 0.98 | 0.99 | 1.03 | 1.03 | 1.03 | 1.01 | 1.04 | 1.03 | 1.02 | 1.06
1186 | КЛ | 0,4 кВ | Строительство КЛ напряжение 0,4 кВ сечение жилы 240 мм2, количество жил 4 шт материал жилы медь(1 км) |  | 5836 | 0 | 7003.2 | 1 км |  | К3-10-2 | 1.02 | 1.05 | 1.03 | 1.04 | 1.03 | 1.02 | 1.02 | 1.02 | 1.02 | 1 | 0.98 | 0.99 | 1.03 | 1.03 | 1.03 | 1.01 | 1.04 | 1.03 | 1.02 | 1.06
1187 | КЛ | 0,4 кВ | Строительство КЛ напряжение 0,4 кВ сечение жилы 16 мм2, количество жил 5 шт материал жилы алюминий(1 км) |  | 277 | 0 | 332.4 | 1 км |  | К3-01-3 | 1.02 | 1.05 | 1.03 | 1.04 | 1.03 | 1.02 | 1.02 | 1.02 | 1.02 | 1 | 0.98 | 0.99 | 1.03 | 1.03 | 1.03 | 1.01 | 1.04 | 1.03 | 1.02 | 1.06
1188 | КЛ | 0,4 кВ | Строительство КЛ напряжение 0,4 кВ сечение жилы 25 мм2, количество жил 5 шт материал жилы алюминий(1 км) |  | 335 | 0 | 402 | 1 км |  | К3-02-3 | 1.02 | 1.05 | 1.03 | 1.04 | 1.03 | 1.02 | 1.02 | 1.02 | 1.02 | 1 | 0.98 | 0.99 | 1.03 | 1.03 | 1.03 | 1.01 | 1.04 | 1.03 | 1.02 | 1.06
1189 | КЛ | 0,4 кВ | Строительство КЛ напряжение 0,4 кВ сечение жилы 35 мм2, количество жил 5 шт материал жилы алюминий(1 км) |  | 380 | 0 | 456 | 1 км |  | К3-03-3 | 1.02 | 1.05 | 1.03 | 1.04 | 1.03 | 1.02 | 1.02 | 1.02 | 1.02 | 1 | 0.98 | 0.99 | 1.03 | 1.03 | 1.03 | 1.01 | 1.04 | 1.03 | 1.02 | 1.06
1190 | КЛ | 0,4 кВ | Строительство КЛ напряжение 0,4 кВ сечение жилы 50 мм2, количество жил 5 шт материал жилы алюминий(1 км) |  | 455 | 0 | 546 | 1 км |  | К3-04-3 | 1.02 | 1.05 | 1.03 | 1.04 | 1.03 | 1.02 | 1.02 | 1.02 | 1.02 | 1 | 0.98 | 0.99 | 1.03 | 1.03 | 1.03 | 1.01 | 1.04 | 1.03 | 1.02 | 1.06
1191 | КЛ | 0,4 кВ | Строительство КЛ напряжение 0,4 кВ сечение жилы 75 мм2, количество жил 5 шт материал жилы алюминий(1 км) |  | 539 | 0 | 646.8 | 1 км |  | К3-05-3 | 1.02 | 1.05 | 1.03 | 1.04 | 1.03 | 1.02 | 1.02 | 1.02 | 1.02 | 1 | 0.98 | 0.99 | 1.03 | 1.03 | 1.03 | 1.01 | 1.04 | 1.03 | 1.02 | 1.06
1192 | КЛ | 0,4 кВ | Строительство КЛ напряжение 0,4 кВ сечение жилы 95 мм2, количество жил 5 шт материал жилы алюминий(1 км) |  | 642 | 0 | 770.4 | 1 км |  | К3-06-3 | 1.02 | 1.05 | 1.03 | 1.04 | 1.03 | 1.02 | 1.02 | 1.02 | 1.02 | 1 | 0.98 | 0.99 | 1.03 | 1.03 | 1.03 | 1.01 | 1.04 | 1.03 | 1.02 | 1.06
1193 | КЛ | 0,4 кВ | Строительство КЛ напряжение 0,4 кВ сечение жилы 120 мм2, количество жил 5 шт материал жилы алюминий(1 км) |  | 756 | 0 | 907.2 | 1 км |  | К3-07-3 | 1.02 | 1.05 | 1.03 | 1.04 | 1.03 | 1.02 | 1.02 | 1.02 | 1.02 | 1 | 0.98 | 0.99 | 1.03 | 1.03 | 1.03 | 1.01 | 1.04 | 1.03 | 1.02 | 1.06
1194 | КЛ | 0,4 кВ | Строительство КЛ напряжение 0,4 кВ сечение жилы 150 мм2, количество жил 5 шт материал жилы алюминий(1 км) |  | 960 | 0 | 1152 | 1 км |  | К3-08-3 | 1.02 | 1.05 | 1.03 | 1.04 | 1.03 | 1.02 | 1.02 | 1.02 | 1.02 | 1 | 0.98 | 0.99 | 1.03 | 1.03 | 1.03 | 1.01 | 1.04 | 1.03 | 1.02 | 1.06
1195 | КЛ | 0,4 кВ | Строительство КЛ напряжение 0,4 кВ сечение жилы 185 мм2, количество жил 5 шт материал жилы алюминий(1 км) |  | 1131 | 0 | 1357.2 | 1 км |  | К3-09-3 | 1.02 | 1.05 | 1.03 | 1.04 | 1.03 | 1.02 | 1.02 | 1.02 | 1.02 | 1 | 0.98 | 0.99 | 1.03 | 1.03 | 1.03 | 1.01 | 1.04 | 1.03 | 1.02 | 1.06
1196 | КЛ | 0,4 кВ | Строительство КЛ напряжение 0,4 кВ сечение жилы 240 мм2, количество жил 5 шт материал жилы алюминий(1 км) |  | 1395 | 0 | 1674 | 1 км |  | К3-10-3 | 1.02 | 1.05 | 1.03 | 1.04 | 1.03 | 1.02 | 1.02 | 1.02 | 1.02 | 1 | 0.98 | 0.99 | 1.03 | 1.03 | 1.03 | 1.01 | 1.04 | 1.03 | 1.02 | 1.06
1197 | КЛ | 0,4 кВ | Строительство КЛ напряжение 0,4 кВ сечение жилы 16 мм2, количество жил 5 шт материал жилы медь(1 км) |  | 696 | 0 | 835.2 | 1 км |  | К3-01-4 | 1.02 | 1.05 | 1.03 | 1.04 | 1.03 | 1.02 | 1.02 | 1.02 | 1.02 | 1 | 0.98 | 0.99 | 1.03 | 1.03 | 1.03 | 1.01 | 1.04 | 1.03 | 1.02 | 1.06
1198 | КЛ | 0,4 кВ | Строительство КЛ напряжение 0,4 кВ сечение жилы 25 мм2, количество жил 5 шт материал жилы медь(1 км) |  | 994 | 0 | 1192.8 | 1 км |  | К3-02-4 | 1.02 | 1.05 | 1.03 | 1.04 | 1.03 | 1.02 | 1.02 | 1.02 | 1.02 | 1 | 0.98 | 0.99 | 1.03 | 1.03 | 1.03 | 1.01 | 1.04 | 1.03 | 1.02 | 1.06
1199 | КЛ | 0,4 кВ | Строительство КЛ напряжение 0,4 кВ сечение жилы 35 мм2, количество жил 5 шт материал жилы медь(1 км) |  | 1306 | 0 | 1567.2 | 1 км |  | К3-03-4 | 1.02 | 1.05 | 1.03 | 1.04 | 1.03 | 1.02 | 1.02 | 1.02 | 1.02 | 1 | 0.98 | 0.99 | 1.03 | 1.03 | 1.03 | 1.01 | 1.04 | 1.03 | 1.02 | 1.06
1200 | КЛ | 0,4 кВ | Строительство КЛ напряжение 0,4 кВ сечение жилы 50 мм2, количество жил 5 шт материал жилы медь(1 км) |  | 1667 | 0 | 2000.4 | 1 км |  | К3-04-4 | 1.02 | 1.05 | 1.03 | 1.04 | 1.03 | 1.02 | 1.02 | 1.02 | 1.02 | 1 | 0.98 | 0.99 | 1.03 | 1.03 | 1.03 | 1.01 | 1.04 | 1.03 | 1.02 | 1.06
1201 | КЛ | 0,4 кВ | Строительство КЛ напряжение 0,4 кВ сечение жилы 75 мм2, количество жил 5 шт материал жилы медь(1 км) |  | 2306 | 0 | 2767.2 | 1 км |  | К3-05-4 | 1.02 | 1.05 | 1.03 | 1.04 | 1.03 | 1.02 | 1.02 | 1.02 | 1.02 | 1 | 0.98 | 0.99 | 1.03 | 1.03 | 1.03 | 1.01 | 1.04 | 1.03 | 1.02 | 1.06
1202 | КЛ | 0,4 кВ | Строительство КЛ напряжение 0,4 кВ сечение жилы 95 мм2, количество жил 5 шт материал жилы медь(1 км) |  | 3018 | 0 | 3621.6 | 1 км |  | К3-06-4 | 1.02 | 1.05 | 1.03 | 1.04 | 1.03 | 1.02 | 1.02 | 1.02 | 1.02 | 1 | 0.98 | 0.99 | 1.03 | 1.03 | 1.03 | 1.01 | 1.04 | 1.03 | 1.02 | 1.06
1203 | КЛ | 0,4 кВ | Строительство КЛ напряжение 0,4 кВ сечение жилы 120 мм2, количество жил 5 шт материал жилы медь(1 км) |  | 3786 | 0 | 4543.2 | 1 км |  | К3-07-4 | 1.02 | 1.05 | 1.03 | 1.04 | 1.03 | 1.02 | 1.02 | 1.02 | 1.02 | 1 | 0.98 | 0.99 | 1.03 | 1.03 | 1.03 | 1.01 | 1.04 | 1.03 | 1.02 | 1.06
1204 | КЛ | 0,4 кВ | Строительство КЛ напряжение 0,4 кВ сечение жилы 150 мм2, количество жил 5 шт материал жилы медь(1 км) |  | 4545 | 0 | 5454 | 1 км |  | К3-08-4 | 1.02 | 1.05 | 1.03 | 1.04 | 1.03 | 1.02 | 1.02 | 1.02 | 1.02 | 1 | 0.98 | 0.99 | 1.03 | 1.03 | 1.03 | 1.01 | 1.04 | 1.03 | 1.02 | 1.06
1205 | КЛ | 0,4 кВ | Строительство КЛ напряжение 0,4 кВ сечение жилы 185 мм2, количество жил 5 шт материал жилы медь(1 км) |  | 5639 | 0 | 6766.8 | 1 км |  | К3-09-4 | 1.02 | 1.05 | 1.03 | 1.04 | 1.03 | 1.02 | 1.02 | 1.02 | 1.02 | 1 | 0.98 | 0.99 | 1.03 | 1.03 | 1.03 | 1.01 | 1.04 | 1.03 | 1.02 | 1.06
1206 | КЛ | 0,4 кВ | Строительство КЛ напряжение 0,4 кВ сечение жилы 240 мм2, количество жил 5 шт материал жилы медь(1 км) |  | 7280 | 0 | 8736 | 1 км |  | К3-10-4 | 1.02 | 1.05 | 1.03 | 1.04 | 1.03 | 1.02 | 1.02 | 1.02 | 1.02 | 1 | 0.98 | 0.99 | 1.03 | 1.03 | 1.03 | 1.01 | 1.04 | 1.03 | 1.02 | 1.06
1207 | КЛ | 110 кВ | Строительство КЛ с системой термомониторинга напряжение 110 кВ сечение жилы 185 мм2(1 цепь)(1 км) |  | 16325 | 0 | 19590 | 1 км |  | К4-01-1 | 1.02 | 1.05 | 1.03 | 1.04 | 1.03 | 1.02 | 1.02 | 1.02 | 1.02 | 1 | 0.98 | 0.99 | 1.03 | 1.03 | 1.03 | 1.01 | 1.04 | 1.03 | 1.02 | 1.06
1208 | КЛ | 110 кВ | Строительство КЛ с системой термомониторинга напряжение 110 кВ сечение жилы 240 мм2(1 цепь)(1 км) |  | 17765 | 0 | 21318 | 1 км |  | К4-02-1 | 1.02 | 1.05 | 1.03 | 1.04 | 1.03 | 1.02 | 1.02 | 1.02 | 1.02 | 1 | 0.98 | 0.99 | 1.03 | 1.03 | 1.03 | 1.01 | 1.04 | 1.03 | 1.02 | 1.06
1209 | КЛ | 110 кВ | Строительство КЛ с системой термомониторинга напряжение 110 кВ сечение жилы 300 мм2(1 цепь)(1 км) |  | 21076 | 0 | 25291.2 | 1 км |  | К4-03-1 | 1.02 | 1.05 | 1.03 | 1.04 | 1.03 | 1.02 | 1.02 | 1.02 | 1.02 | 1 | 0.98 | 0.99 | 1.03 | 1.03 | 1.03 | 1.01 | 1.04 | 1.03 | 1.02 | 1.06
1210 | КЛ | 110 кВ | Строительство КЛ с системой термомониторинга напряжение 110 кВ сечение жилы 400 мм2(1 цепь)(1 км) |  | 23337 | 0 | 28004.4 | 1 км |  | К4-04-1 | 1.02 | 1.05 | 1.03 | 1.04 | 1.03 | 1.02 | 1.02 | 1.02 | 1.02 | 1 | 0.98 | 0.99 | 1.03 | 1.03 | 1.03 | 1.01 | 1.04 | 1.03 | 1.02 | 1.06
1211 | КЛ | 110 кВ | Строительство КЛ с системой термомониторинга напряжение 110 кВ сечение жилы 500 мм2(1 цепь)(1 км) |  | 26200 | 0 | 31440 | 1 км |  | К4-05-1 | 1.02 | 1.05 | 1.03 | 1.04 | 1.03 | 1.02 | 1.02 | 1.02 | 1.02 | 1 | 0.98 | 0.99 | 1.03 | 1.03 | 1.03 | 1.01 | 1.04 | 1.03 | 1.02 | 1.06
1212 | КЛ | 110 кВ | Строительство КЛ с системой термомониторинга напряжение 110 кВ сечение жилы 630 мм2(1 цепь)(1 км) |  | 29585 | 0 | 35502 | 1 км |  | К4-06-1 | 1.02 | 1.05 | 1.03 | 1.04 | 1.03 | 1.02 | 1.02 | 1.02 | 1.02 | 1 | 0.98 | 0.99 | 1.03 | 1.03 | 1.03 | 1.01 | 1.04 | 1.03 | 1.02 | 1.06
1213 | КЛ | 110 кВ | Строительство КЛ с системой термомониторинга напряжение 110 кВ сечение жилы 800 мм2(1 цепь)(1 км) |  | 34354 | 0 | 41224.8 | 1 км |  | К4-07-1 | 1.02 | 1.05 | 1.03 | 1.04 | 1.03 | 1.02 | 1.02 | 1.02 | 1.02 | 1 | 0.98 | 0.99 | 1.03 | 1.03 | 1.03 | 1.01 | 1.04 | 1.03 | 1.02 | 1.06
1214 | КЛ | 110 кВ | Строительство КЛ с системой термомониторинга напряжение 110 кВ сечение жилы 1000 мм2(1 цепь), сечение экрана 95 мм2(1 км) |  | 36497 | 0 | 43796.4 | 1 км |  | К4-08-1 | 1.02 | 1.05 | 1.03 | 1.04 | 1.03 | 1.02 | 1.02 | 1.02 | 1.02 | 1 | 0.98 | 0.99 | 1.03 | 1.03 | 1.03 | 1.01 | 1.04 | 1.03 | 1.02 | 1.06
1215 | КЛ | 110 кВ | Строительство КЛ с системой термомониторинга напряжение 110 кВ сечение жилы 1000 мм2(1 цепь), сечение экрана 240 мм2(1 км) |  | 39913 | 0 | 47895.6 | 1 км |  | К4-09-1 | 1.02 | 1.05 | 1.03 | 1.04 | 1.03 | 1.02 | 1.02 | 1.02 | 1.02 | 1 | 0.98 | 0.99 | 1.03 | 1.03 | 1.03 | 1.01 | 1.04 | 1.03 | 1.02 | 1.06
1216 | КЛ | 110 кВ | Строительство КЛ с системой термомониторинга напряжение 110 кВ сечение жилы 1000 мм2(1 цепь), сечение экрана 350 мм2(1 км) |  | 41972 | 0 | 50366.4 | 1 км |  | К4-10-1 | 1.02 | 1.05 | 1.03 | 1.04 | 1.03 | 1.02 | 1.02 | 1.02 | 1.02 | 1 | 0.98 | 0.99 | 1.03 | 1.03 | 1.03 | 1.01 | 1.04 | 1.03 | 1.02 | 1.06
1217 | КЛ | 110 кВ | Строительство КЛ с системой термомониторинга напряжение 110 кВ сечение жилы 1200 мм2(1 цепь), сечение экрана 95 мм2(1 км) |  | 40986 | 0 | 49183.2 | 1 км |  | К4-11-1 | 1.02 | 1.05 | 1.03 | 1.04 | 1.03 | 1.02 | 1.02 | 1.02 | 1.02 | 1 | 0.98 | 0.99 | 1.03 | 1.03 | 1.03 | 1.01 | 1.04 | 1.03 | 1.02 | 1.06
1218 | КЛ | 110 кВ | Строительство КЛ с системой термомониторинга напряжение 110 кВ сечение жилы 1200 мм2(1 цепь), сечение экрана 240 мм2(1 км) |  | 44418 | 0 | 53301.6 | 1 км |  | К4-12-1 | 1.02 | 1.05 | 1.03 | 1.04 | 1.03 | 1.02 | 1.02 | 1.02 | 1.02 | 1 | 0.98 | 0.99 | 1.03 | 1.03 | 1.03 | 1.01 | 1.04 | 1.03 | 1.02 | 1.06
1219 | КЛ | 110 кВ | Строительство КЛ с системой термомониторинга напряжение 110 кВ сечение жилы 1200 мм2(1 цепь), сечение экрана 350 мм2(1 км) |  | 46462 | 0 | 55754.4 | 1 км |  | К4-13-1 | 1.02 | 1.05 | 1.03 | 1.04 | 1.03 | 1.02 | 1.02 | 1.02 | 1.02 | 1 | 0.98 | 0.99 | 1.03 | 1.03 | 1.03 | 1.01 | 1.04 | 1.03 | 1.02 | 1.06
1220 | КЛ | 110 кВ | Строительство КЛ с системой термомониторинга напряжение 110 кВ сечение жилы 1400 мм2(1 цепь), сечение экрана 95 мм2(1 км) |  | 46060 | 0 | 55272 | 1 км |  | К4-14-1 | 1.02 | 1.05 | 1.03 | 1.04 | 1.03 | 1.02 | 1.02 | 1.02 | 1.02 | 1 | 0.98 | 0.99 | 1.03 | 1.03 | 1.03 | 1.01 | 1.04 | 1.03 | 1.02 | 1.06
1221 | КЛ | 110 кВ | Строительство КЛ с системой термомониторинга напряжение 110 кВ сечение жилы 1400 мм2(1 цепь), сечение экрана 240 мм2(1 км) |  | 49476 | 0 | 59371.2 | 1 км |  | К4-15-1 | 1.02 | 1.05 | 1.03 | 1.04 | 1.03 | 1.02 | 1.02 | 1.02 | 1.02 | 1 | 0.98 | 0.99 | 1.03 | 1.03 | 1.03 | 1.01 | 1.04 | 1.03 | 1.02 | 1.06
1222 | КЛ | 110 кВ | Строительство КЛ с системой термомониторинга напряжение 110 кВ сечение жилы 1400 мм2(1 цепь), сечение экрана 350 мм2(1 км) |  | 51523 | 0 | 61827.6 | 1 км |  | К4-16-1 | 1.02 | 1.05 | 1.03 | 1.04 | 1.03 | 1.02 | 1.02 | 1.02 | 1.02 | 1 | 0.98 | 0.99 | 1.03 | 1.03 | 1.03 | 1.01 | 1.04 | 1.03 | 1.02 | 1.06
1223 | КЛ | 110 кВ | Строительство КЛ с системой термомониторинга напряжение 110 кВ сечение жилы 1600 мм2(1 цепь), сечение экрана 95 мм2(1 км) |  | 50836 | 0 | 61003.2 | 1 км |  | К4-17-1 | 1.02 | 1.05 | 1.03 | 1.04 | 1.03 | 1.02 | 1.02 | 1.02 | 1.02 | 1 | 0.98 | 0.99 | 1.03 | 1.03 | 1.03 | 1.01 | 1.04 | 1.03 | 1.02 | 1.06
1224 | КЛ | 110 кВ | Строительство КЛ с системой термомониторинга напряжение 110 кВ сечение жилы 1600 мм2(1 цепь), сечение экрана 240 мм2(1 км) |  | 54247 | 0 | 65096.4 | 1 км |  | К4-18-1 | 1.02 | 1.05 | 1.03 | 1.04 | 1.03 | 1.02 | 1.02 | 1.02 | 1.02 | 1 | 0.98 | 0.99 | 1.03 | 1.03 | 1.03 | 1.01 | 1.04 | 1.03 | 1.02 | 1.06
1225 | КЛ | 110 кВ | Строительство КЛ с системой термомониторинга напряжение 110 кВ сечение жилы 1600 мм2(1 цепь), сечение экрана 350 мм2(1 км) |  | 56302 | 0 | 67562.4 | 1 км |  | К4-19-1 | 1.02 | 1.05 | 1.03 | 1.04 | 1.03 | 1.02 | 1.02 | 1.02 | 1.02 | 1 | 0.98 | 0.99 | 1.03 | 1.03 | 1.03 | 1.01 | 1.04 | 1.03 | 1.02 | 1.06
1226 | КЛ | 110 кВ | Строительство КЛ с системой термомониторинга напряжение 110 кВ сечение жилы 2000 мм2(1 цепь), сечение экрана 95 мм2(1 км) |  | 61808 | 0 | 74169.6 | 1 км |  | К4-20-1 | 1.02 | 1.05 | 1.03 | 1.04 | 1.03 | 1.02 | 1.02 | 1.02 | 1.02 | 1 | 0.98 | 0.99 | 1.03 | 1.03 | 1.03 | 1.01 | 1.04 | 1.03 | 1.02 | 1.06
1227 | КЛ | 110 кВ | Строительство КЛ с системой термомониторинга напряжение 110 кВ сечение жилы 2000 мм2(1 цепь), сечение экрана 350 мм2(1 км) |  | 66550 | 0 | 79860 | 1 км |  | К4-21-1 | 1.02 | 1.05 | 1.03 | 1.04 | 1.03 | 1.02 | 1.02 | 1.02 | 1.02 | 1 | 0.98 | 0.99 | 1.03 | 1.03 | 1.03 | 1.01 | 1.04 | 1.03 | 1.02 | 1.06
1228 | КЛ | 110 кВ | Строительство КЛ с системой термомониторинга напряжение 110 кВ сечение жилы 2500 мм2(1 цепь), сечение экрана 240 мм2(1 км) |  | 76824 | 0 | 92188.8 | 1 км |  | К4-22-1 | 1.02 | 1.05 | 1.03 | 1.04 | 1.03 | 1.02 | 1.02 | 1.02 | 1.02 | 1 | 0.98 | 0.99 | 1.03 | 1.03 | 1.03 | 1.01 | 1.04 | 1.03 | 1.02 | 1.06
1229 | КЛ | 110 кВ | Строительство КЛ с системой термомониторинга напряжение 110 кВ сечение жилы 2500 мм2(1 цепь), сечение экрана 350 мм2(1 км) |  | 78876 | 0 | 94651.2 | 1 км |  | К4-23-1 | 1.02 | 1.05 | 1.03 | 1.04 | 1.03 | 1.02 | 1.02 | 1.02 | 1.02 | 1 | 0.98 | 0.99 | 1.03 | 1.03 | 1.03 | 1.01 | 1.04 | 1.03 | 1.02 | 1.06
1230 | КЛ | 220 кВ | Строительство КЛ с системой термомониторинга напряжение 220 кВ сечение жилы 240 мм2(1 цепь)(1 км) |  | 26850 | 0 | 32220 | 1 км |  | К4-02-2 | 1.02 | 1.05 | 1.03 | 1.04 | 1.03 | 1.02 | 1.02 | 1.02 | 1.02 | 1 | 0.98 | 0.99 | 1.03 | 1.03 | 1.03 | 1.01 | 1.04 | 1.03 | 1.02 | 1.06
1231 | КЛ | 220 кВ | Строительство КЛ с системой термомониторинга напряжение 220 кВ сечение жилы 300 мм2(1 цепь)(1 км) |  | 29571 | 0 | 35485.2 | 1 км |  | К4-03-2 | 1.02 | 1.05 | 1.03 | 1.04 | 1.03 | 1.02 | 1.02 | 1.02 | 1.02 | 1 | 0.98 | 0.99 | 1.03 | 1.03 | 1.03 | 1.01 | 1.04 | 1.03 | 1.02 | 1.06
1232 | КЛ | 220 кВ | Строительство КЛ с системой термомониторинга напряжение 220 кВ сечение жилы 400 мм2(1 цепь)(1 км) |  | 32025 | 0 | 38430 | 1 км |  | К4-04-2 | 1.02 | 1.05 | 1.03 | 1.04 | 1.03 | 1.02 | 1.02 | 1.02 | 1.02 | 1 | 0.98 | 0.99 | 1.03 | 1.03 | 1.03 | 1.01 | 1.04 | 1.03 | 1.02 | 1.06
1233 | КЛ | 220 кВ | Строительство КЛ с системой термомониторинга напряжение 220 кВ сечение жилы 500 мм2(1 цепь)(1 км) |  | 34660 | 0 | 41592 | 1 км |  | К4-05-2 | 1.02 | 1.05 | 1.03 | 1.04 | 1.03 | 1.02 | 1.02 | 1.02 | 1.02 | 1 | 0.98 | 0.99 | 1.03 | 1.03 | 1.03 | 1.01 | 1.04 | 1.03 | 1.02 | 1.06
1234 | КЛ | 220 кВ | Строительство КЛ с системой термомониторинга напряжение 220 кВ сечение жилы 630 мм2(1 цепь)(1 км) |  | 37704 | 0 | 45244.8 | 1 км |  | К4-06-2 | 1.02 | 1.05 | 1.03 | 1.04 | 1.03 | 1.02 | 1.02 | 1.02 | 1.02 | 1 | 0.98 | 0.99 | 1.03 | 1.03 | 1.03 | 1.01 | 1.04 | 1.03 | 1.02 | 1.06
1235 | КЛ | 220 кВ | Строительство КЛ с системой термомониторинга напряжение 220 кВ сечение жилы 800 мм2(1 цепь)(1 км) |  | 41922 | 0 | 50306.4 | 1 км |  | К4-07-2 | 1.02 | 1.05 | 1.03 | 1.04 | 1.03 | 1.02 | 1.02 | 1.02 | 1.02 | 1 | 0.98 | 0.99 | 1.03 | 1.03 | 1.03 | 1.01 | 1.04 | 1.03 | 1.02 | 1.06
1236 | КЛ | 220 кВ | Строительство КЛ с системой термомониторинга напряжение 220 кВ сечение жилы 1000 мм2(1 цепь), сечение экрана 95 мм2(1 км) |  | 43680 | 0 | 52416 | 1 км |  | К4-08-2 | 1.02 | 1.05 | 1.03 | 1.04 | 1.03 | 1.02 | 1.02 | 1.02 | 1.02 | 1 | 0.98 | 0.99 | 1.03 | 1.03 | 1.03 | 1.01 | 1.04 | 1.03 | 1.02 | 1.06
1237 | КЛ | 220 кВ | Строительство КЛ с системой термомониторинга напряжение 220 кВ сечение жилы 1000 мм2(1 цепь), сечение экрана 240 мм2(1 км) |  | 47159 | 0 | 56590.8 | 1 км |  | К4-09-2 | 1.02 | 1.05 | 1.03 | 1.04 | 1.03 | 1.02 | 1.02 | 1.02 | 1.02 | 1 | 0.98 | 0.99 | 1.03 | 1.03 | 1.03 | 1.01 | 1.04 | 1.03 | 1.02 | 1.06
1238 | КЛ | 220 кВ | Строительство КЛ с системой термомониторинга напряжение 220 кВ сечение жилы 1000 мм2(1 цепь), сечение экрана 350 мм2(1 км) |  | 49855 | 0 | 59826 | 1 км |  | К4-10-2 | 1.02 | 1.05 | 1.03 | 1.04 | 1.03 | 1.02 | 1.02 | 1.02 | 1.02 | 1 | 0.98 | 0.99 | 1.03 | 1.03 | 1.03 | 1.01 | 1.04 | 1.03 | 1.02 | 1.06
1239 | КЛ | 220 кВ | Строительство КЛ с системой термомониторинга напряжение 220 кВ сечение жилы 1200 мм2(1 цепь), сечение экрана 95 мм2(1 км) |  | 48284 | 0 | 57940.8 | 1 км |  | К4-11-2 | 1.02 | 1.05 | 1.03 | 1.04 | 1.03 | 1.02 | 1.02 | 1.02 | 1.02 | 1 | 0.98 | 0.99 | 1.03 | 1.03 | 1.03 | 1.01 | 1.04 | 1.03 | 1.02 | 1.06
1240 | КЛ | 220 кВ | Строительство КЛ с системой термомониторинга напряжение 220 кВ сечение жилы 1200 мм2(1 цепь), сечение экрана 240 мм2(1 км) |  | 51757 | 0 | 62108.4 | 1 км |  | К4-12-2 | 1.02 | 1.05 | 1.03 | 1.04 | 1.03 | 1.02 | 1.02 | 1.02 | 1.02 | 1 | 0.98 | 0.99 | 1.03 | 1.03 | 1.03 | 1.01 | 1.04 | 1.03 | 1.02 | 1.06
1241 | КЛ | 220 кВ | Строительство КЛ с системой термомониторинга напряжение 220 кВ сечение жилы 1200 мм2(1 цепь), сечение экрана 350 мм2(1 км) |  | 54459 | 0 | 65350.8 | 1 км |  | К4-13-2 | 1.02 | 1.05 | 1.03 | 1.04 | 1.03 | 1.02 | 1.02 | 1.02 | 1.02 | 1 | 0.98 | 0.99 | 1.03 | 1.03 | 1.03 | 1.01 | 1.04 | 1.03 | 1.02 | 1.06
1242 | КЛ | 220 кВ | Строительство КЛ с системой термомониторинга напряжение 220 кВ сечение жилы 1400 мм2(1 цепь), сечение экрана 95 мм2(1 км) |  | 53192 | 0 | 63830.4 | 1 км |  | К4-14-2 | 1.02 | 1.05 | 1.03 | 1.04 | 1.03 | 1.02 | 1.02 | 1.02 | 1.02 | 1 | 0.98 | 0.99 | 1.03 | 1.03 | 1.03 | 1.01 | 1.04 | 1.03 | 1.02 | 1.06
1243 | КЛ | 220 кВ | Строительство КЛ с системой термомониторинга напряжение 220 кВ сечение жилы 1400 мм2(1 цепь), сечение экрана 240 мм2(1 км) |  | 56666 | 0 | 67999.2 | 1 км |  | К4-15-2 | 1.02 | 1.05 | 1.03 | 1.04 | 1.03 | 1.02 | 1.02 | 1.02 | 1.02 | 1 | 0.98 | 0.99 | 1.03 | 1.03 | 1.03 | 1.01 | 1.04 | 1.03 | 1.02 | 1.06
1244 | КЛ | 220 кВ | Строительство КЛ с системой термомониторинга напряжение 220 кВ сечение жилы 1400 мм2(1 цепь), сечение экрана 350 мм2(1 км) |  | 59899 | 0 | 71878.8 | 1 км |  | К4-16-2 | 1.02 | 1.05 | 1.03 | 1.04 | 1.03 | 1.02 | 1.02 | 1.02 | 1.02 | 1 | 0.98 | 0.99 | 1.03 | 1.03 | 1.03 | 1.01 | 1.04 | 1.03 | 1.02 | 1.06
1245 | КЛ | 220 кВ | Строительство КЛ с системой термомониторинга напряжение 220 кВ сечение жилы 1600 мм2(1 цепь), сечение экрана 95 мм2(1 км) |  | 58669 | 0 | 70402.8 | 1 км |  | К4-17-2 | 1.02 | 1.05 | 1.03 | 1.04 | 1.03 | 1.02 | 1.02 | 1.02 | 1.02 | 1 | 0.98 | 0.99 | 1.03 | 1.03 | 1.03 | 1.01 | 1.04 | 1.03 | 1.02 | 1.06
1246 | КЛ | 220 кВ | Строительство КЛ с системой термомониторинга напряжение 220 кВ сечение жилы 1600 мм2(1 цепь), сечение экрана 240 мм2(1 км) |  | 62178 | 0 | 74613.6 | 1 км |  | К4-18-2 | 1.02 | 1.05 | 1.03 | 1.04 | 1.03 | 1.02 | 1.02 | 1.02 | 1.02 | 1 | 0.98 | 0.99 | 1.03 | 1.03 | 1.03 | 1.01 | 1.04 | 1.03 | 1.02 | 1.06
1247 | КЛ | 220 кВ | Строительство КЛ с системой термомониторинга напряжение 220 кВ сечение жилы 1600 мм2(1 цепь), сечение экрана 350 мм2(1 км) |  | 64897 | 0 | 77876.4 | 1 км |  | К4-19-2 | 1.02 | 1.05 | 1.03 | 1.04 | 1.03 | 1.02 | 1.02 | 1.02 | 1.02 | 1 | 0.98 | 0.99 | 1.03 | 1.03 | 1.03 | 1.01 | 1.04 | 1.03 | 1.02 | 1.06
1248 | КЛ | 220 кВ | Строительство КЛ с системой термомониторинга напряжение 220 кВ сечение жилы 2000 мм2(1 цепь), сечение экрана 95 мм2(1 км) |  | 68995 | 0 | 82794 | 1 км |  | К4-20-2 | 1.02 | 1.05 | 1.03 | 1.04 | 1.03 | 1.02 | 1.02 | 1.02 | 1.02 | 1 | 0.98 | 0.99 | 1.03 | 1.03 | 1.03 | 1.01 | 1.04 | 1.03 | 1.02 | 1.06
1249 | КЛ | 220 кВ | Строительство КЛ с системой термомониторинга напряжение 220 кВ сечение жилы 2000 мм2(1 цепь), сечение экрана 350 мм2(1 км) |  | 75215 | 0 | 90258 | 1 км |  | К4-21-2 | 1.02 | 1.05 | 1.03 | 1.04 | 1.03 | 1.02 | 1.02 | 1.02 | 1.02 | 1 | 0.98 | 0.99 | 1.03 | 1.03 | 1.03 | 1.01 | 1.04 | 1.03 | 1.02 | 1.06
1250 | КЛ | 220 кВ | Строительство КЛ с системой термомониторинга напряжение 220 кВ сечение жилы 2500 мм2(1 цепь), сечение экрана 95 мм2(1 км) |  | 84433 | 0 | 101319.6 | 1 км |  | К4-22-2 | 1.02 | 1.05 | 1.03 | 1.04 | 1.03 | 1.02 | 1.02 | 1.02 | 1.02 | 1 | 0.98 | 0.99 | 1.03 | 1.03 | 1.03 | 1.01 | 1.04 | 1.03 | 1.02 | 1.06
1251 | КЛ | 220 кВ | Строительство КЛ с системой термомониторинга напряжение 220 кВ сечение жилы 2500 мм2(1 цепь), сечение экрана 350 мм2(1 км) |  | 87118 | 0 | 104541.6 | 1 км |  | К4-23-2 | 1.02 | 1.05 | 1.03 | 1.04 | 1.03 | 1.02 | 1.02 | 1.02 | 1.02 | 1 | 0.98 | 0.99 | 1.03 | 1.03 | 1.03 | 1.01 | 1.04 | 1.03 | 1.02 | 1.06
1252 | КЛ | 35-500 кВ | Система диагностики частичных разрядов концевых муфт КЛ на 4 комплекта напряжение 35-500 кВ(1 км) |  | 2343 | 0 | 2811.6 | 1 км |  | Д1-01 | 1 | 1.01 | 1.02 | 1.03 | 1 | 1 | 1 | 1 | 1 | 1 | 1 | 1 | 1 | 1.01 | 1 | 1 | 1.01 | 1.01 | 1 | 1.09
1253 | КЛ | 110-220 кВ | Оборудование системы термомониторинга КЛ напряжение 110-500 кВ(1 км) |  | 37459 | 0 | 44950.8 | 1 км |  | Д1-02 | 1 | 1.01 | 1.02 | 1.03 | 1 | 1 | 1 | 1 | 1 | 1 | 1 | 1 | 1 | 1.01 | 1 | 1 | 1.01 | 1.01 | 1 | 1.09
1254 | КЛ | - | Строительство специального перехода методом ГНБ количество труб 1 шт диаметр трубы 90-140 мм(1 км) |  | 15329 | 0 | 18394.8 | 1 км |  | Н1-01 | 1.02 | 1.05 | 1.03 | 1.04 | 1.03 | 1.02 | 1.02 | 1.02 | 1.02 | 1 | 0.98 | 0.99 | 1.03 | 1.03 | 1.03 | 1.01 | 1.04 | 1.03 | 1.02 | 1.06
1255 | КЛ | - | Строительство специального перехода методом ГНБ количество труб 1 шт диаметр трубы 160-300 мм(1 км) |  | 18517 | 0 | 22220.4 | 1 км |  | Н1-02 | 1.02 | 1.05 | 1.07 | 1.04 | 1.03 | 1.02 | 1.02 | 1.02 | 1.02 | 1 | 0.98 | 0.99 | 1.03 | 1.03 | 1.03 | 1.01 | 1.04 | 1.03 | 1.02 | 1.06
1256 | КЛ | - | Строительство специального перехода методом ГНБ количество труб 2 шт диаметр трубы 90-140 мм(1 км) |  | 23088 | 0 | 27705.6 | 1 км |  | Н1-03 | 1.02 | 1.05 | 1.03 | 1.04 | 1.03 | 1.02 | 1.02 | 1.02 | 1.02 | 1 | 0.98 | 0.99 | 1.03 | 1.03 | 1.03 | 1.01 | 1.04 | 1.03 | 1.02 | 1.06
1257 | КЛ | - | Строительство специального перехода методом ГНБ количество труб 3 шт диаметр трубы 90-140 мм(1 км) |  | 23636 | 0 | 28363.2 | 1 км |  | Н1-04 | 1.02 | 1.05 | 1.03 | 1.04 | 1.03 | 1.02 | 1.02 | 1.02 | 1.02 | 1 | 0.98 | 0.99 | 1.03 | 1.03 | 1.03 | 1.01 | 1.04 | 1.03 | 1.02 | 1.06
1258 | КЛ | - | Строительство специального перехода методом ГНБ количество труб 4 шт диаметр трубы 90-140 мм(1 км) |  | 41090 | 0 | 49308 | 1 км |  | Н1-05 | 1.02 | 1.05 | 1.03 | 1.04 | 1.03 | 1.02 | 1.02 | 1.02 | 1.02 | 1 | 0.98 | 0.99 | 1.03 | 1.03 | 1.03 | 1.01 | 1.04 | 1.03 | 1.02 | 1.06
1259 | КЛ | - | Строительство специального перехода методом ГНБ количество труб 4 шт диаметр трубы 160-200 мм(1 км) |  | 53502 | 0 | 64202.4 | 1 км |  | Н1-06 | 1.02 | 1.05 | 1.03 | 1.04 | 1.03 | 1.02 | 1.02 | 1.02 | 1.02 | 1 | 0.98 | 0.99 | 1.03 | 1.03 | 1.03 | 1.01 | 1.04 | 1.03 | 1.02 | 1.06
1260 | КЛ | - | Строительство специального перехода методом ГНБ количество труб 4 шт диаметр трубы 225-300 мм(1 км) |  | 87659 | 0 | 105190.8 | 1 км |  | Н1-07 | 1.02 | 1.05 | 1.03 | 1.04 | 1.03 | 1.02 | 1.02 | 1.02 | 1.02 | 1 | 0.98 | 0.99 | 1.03 | 1.03 | 1.03 | 1.01 | 1.04 | 1.03 | 1.02 | 1.06
1261 | КЛ | - | Устройство металлических лотков и коробов(1 метр по трассе) |  | 3 | 0 | 3.6 | 1 метр по трассе |  | Н2-01 | 1.02 | 1.05 | 1.03 | 1.04 | 1.03 | 1.02 | 1.02 | 1.02 | 1.02 | 1 | 0.98 | 0.99 | 1.03 | 1.03 | 1.03 | 1.01 | 1.04 | 1.03 | 1.02 | 1.06
1262 | КЛ | - | Устройство Ж/б лотков(1 метр по трассе) |  | 8 | 0 | 9.6 | 1 метр по трассе |  | Н2-02 | 1.02 | 1.05 | 1.03 | 1.04 | 1.03 | 1.02 | 1.02 | 1.02 | 1.02 | 1 | 0.98 | 0.99 | 1.03 | 1.03 | 1.03 | 1.01 | 1.04 | 1.03 | 1.02 | 1.06
1263 | КЛ | - | Строительство кабельных каналов(1 метр по трассе) |  | 14 | 0 | 16.8 | 1 метр по трассе |  | Н2-03 | 1.02 | 1.05 | 1.03 | 1.04 | 1.03 | 1.02 | 1.02 | 1.02 | 1.02 | 1 | 0.98 | 0.99 | 1.03 | 1.03 | 1.03 | 1.01 | 1.04 | 1.03 | 1.02 | 1.06
1264 | КЛ | - | Строительство кабельной эстакады(1 метр по трассе) |  | 134 | 0 | 160.8 | 1 метр по трассе |  | Н2-04 | 1.02 | 1.05 | 1.03 | 1.04 | 1.03 | 1.02 | 1.02 | 1.02 | 1.02 | 1 | 0.98 | 0.99 | 1.03 | 1.03 | 1.03 | 1.01 | 1.04 | 1.03 | 1.02 | 1.06
1265 | КЛ | - | Строительство кабельного коллектора 2,5х3,0 м неглубокого заложения(1 метр по трассе) |  | 292 | 0 | 350.4 | 1 метр по трассе |  | Н2-05 | 1.02 | 1.05 | 1.03 | 1.04 | 1.03 | 1.02 | 1.02 | 1.02 | 1.02 | 1 | 0.98 | 0.99 | 1.03 | 1.03 | 1.03 | 1.01 | 1.04 | 1.03 | 1.02 | 1.06
1266 | КЛ | - | Строительство кабельного коллектора Ду1,5 м глубокого заложения(1 метр по трассе) |  | 521 | 0 | 625.2 | 1 метр по трассе |  | Н2-06 | 1.02 | 1.05 | 1.03 | 1.04 | 1.03 | 1.02 | 1.02 | 1.02 | 1.02 | 1 | 0.98 | 0.99 | 1.03 | 1.03 | 1.03 | 1.01 | 1.04 | 1.03 | 1.02 | 1.06
1267 | КЛ | - | Строительство кабельного коллектора Ду3,25 м глубокого заложения(1 метр по трассе) |  | 2176 | 0 | 2611.2 | 1 метр по трассе |  | Н2-07 | 1.02 | 1.05 | 1.03 | 1.04 | 1.03 | 1.02 | 1.02 | 1.02 | 1.02 | 1 | 0.98 | 0.99 | 1.03 | 1.03 | 1.03 | 1.01 | 1.04 | 1.03 | 1.02 | 1.06
1268 | КЛ | - | Строительство кабельного коллектора Ду4,1 м глубокого заложения(1 метр по трассе) |  | 2256 | 0 | 2707.2 | 1 метр по трассе |  | Н2-08 | 1.02 | 1.05 | 1.03 | 1.04 | 1.03 | 1.02 | 1.02 | 1.02 | 1.02 | 1 | 0.98 | 0.99 | 1.03 | 1.03 | 1.03 | 1.01 | 1.04 | 1.03 | 1.02 | 1.06
1269 | КЛ | 6-220 кВ | Установка страховочного рельсового пакета при прокладке КЛ напряжение 6-220 кВ(1 шт) |  | 1410 | 0 | 1692 | 1 шт |  | К5-01 | 1.02 | 1.05 | 1.03 | 1.04 | 1.03 | 1.02 | 1.02 | 1.02 | 1.02 | 1 | 0.98 | 0.99 | 1.03 | 1.03 | 1.03 | 1.01 | 1.04 | 1.03 | 1.02 | 1.06
1270 | ПС | 6-35 кВ | Монтаж токопровода с литой изоляцией напряжением 6-35 кВ(1 м ) |  | 102 | 0 | 122.4 | 1 м |  | К6-01 | 1.02 | 1.05 | 1.03 | 1.04 | 1.03 | 1.02 | 1.02 | 1.02 | 1.02 | 1 | 0.98 | 0.99 | 1.03 | 1.03 | 1.03 | 1.01 | 1.04 | 1.03 | 1.02 | 1.06
1271 | КЛ | 6 кВ | Подводная прокладка КЛ напряжение 6 кВ сечение жилы 35 мм2(1 м ) |  | 20923 | 0 | 25107.6 | 1 м |  | Ф1-01-1 | 1.1 | 1.12 | 1.03 | 1.06 | 1.11 | 1.08 | 1.08 | 1.06 | 1.11 | 1.03 | 0.98 | 1.02 | 1.08 | 1.08 | 1.12 | 1.02 | 1.1 | 1.07 | 1.08 | 1
1272 | КЛ | 6 кВ | Подводная прокладка КЛ напряжение 6 кВ сечение жилы 50 мм2(1 м ) |  | 22000 | 0 | 26400 | 1 м |  | Ф1-02-1 | 1.1 | 1.12 | 1.03 | 1.06 | 1.11 | 1.08 | 1.08 | 1.06 | 1.11 | 1.03 | 0.98 | 1.02 | 1.08 | 1.08 | 1.12 | 1.02 | 1.1 | 1.07 | 1.08 | 1
1273 | КЛ | 6 кВ | Подводная прокладка КЛ напряжение 6 кВ сечение жилы 70 мм2(1 м ) |  | 23419 | 0 | 28102.8 | 1 м |  | Ф1-03-1 | 1.1 | 1.12 | 1.03 | 1.06 | 1.11 | 1.08 | 1.08 | 1.06 | 1.11 | 1.03 | 0.98 | 1.02 | 1.08 | 1.08 | 1.12 | 1.02 | 1.1 | 1.07 | 1.08 | 1
1274 | КЛ | 6 кВ | Подводная прокладка КЛ напряжение 6 кВ сечение жилы 95 мм2(1 м ) |  | 25138 | 0 | 30165.6 | 1 м |  | Ф1-04-1 | 1.1 | 1.12 | 1.03 | 1.06 | 1.11 | 1.08 | 1.08 | 1.06 | 1.11 | 1.03 | 0.98 | 1.02 | 1.08 | 1.08 | 1.12 | 1.02 | 1.1 | 1.07 | 1.08 | 1
1275 | КЛ | 6 кВ | Подводная прокладка КЛ напряжение 6 кВ сечение жилы 120 мм2(1 м ) |  | 26881 | 0 | 32257.2 | 1 м |  | Ф1-05-1 | 1.1 | 1.12 | 1.03 | 1.06 | 1.11 | 1.08 | 1.08 | 1.06 | 1.11 | 1.03 | 0.98 | 1.02 | 1.08 | 1.08 | 1.12 | 1.02 | 1.1 | 1.07 | 1.08 | 1
1276 | КЛ | 6 кВ | Подводная прокладка КЛ напряжение 6 кВ сечение жилы 150 мм2(1 м ) |  | 29689 | 0 | 35626.8 | 1 м |  | Ф1-06-1 | 1.1 | 1.12 | 1.03 | 1.06 | 1.11 | 1.08 | 1.08 | 1.06 | 1.11 | 1.03 | 0.98 | 1.02 | 1.08 | 1.08 | 1.12 | 1.02 | 1.1 | 1.07 | 1.08 | 1
1277 | КЛ | 6 кВ | Подводная прокладка КЛ напряжение 6 кВ сечение жилы 185 мм2(1 м ) |  | 31991 | 0 | 38389.2 | 1 м |  | Ф1-07-1 | 1.1 | 1.12 | 1.03 | 1.06 | 1.11 | 1.08 | 1.08 | 1.06 | 1.11 | 1.03 | 0.98 | 1.02 | 1.08 | 1.08 | 1.12 | 1.02 | 1.1 | 1.07 | 1.08 | 1
1278 | КЛ | 6 кВ | Подводная прокладка КЛ напряжение 6 кВ сечение жилы 240 мм2(1 м ) |  | 35587 | 0 | 42704.4 | 1 м |  | Ф1-08-1 | 1.1 | 1.12 | 1.03 | 1.06 | 1.11 | 1.08 | 1.08 | 1.06 | 1.11 | 1.03 | 0.98 | 1.02 | 1.08 | 1.08 | 1.12 | 1.02 | 1.1 | 1.07 | 1.08 | 1
1279 | КЛ | 6 кВ | Подводная прокладка КЛ напряжение 6 кВ сечение жилы 300 мм2(1 м ) |  | 38371 | 0 | 46045.2 | 1 м |  | Ф1-09-1 | 1.1 | 1.12 | 1.03 | 1.06 | 1.11 | 1.08 | 1.08 | 1.06 | 1.11 | 1.03 | 0.98 | 1.02 | 1.08 | 1.08 | 1.12 | 1.02 | 1.1 | 1.07 | 1.08 | 1
1280 | КЛ | 6 кВ | Подводная прокладка КЛ напряжение 6 кВ сечение жилы 400 мм2(1 м ) |  | 45830 | 0 | 54996 | 1 м |  | Ф1-10-1 | 1.1 | 1.12 | 1.03 | 1.06 | 1.11 | 1.08 | 1.08 | 1.06 | 1.11 | 1.03 | 0.98 | 1.02 | 1.08 | 1.08 | 1.12 | 1.02 | 1.1 | 1.07 | 1.08 | 1
1281 | КЛ | 6 кВ | Подводная прокладка КЛ напряжение 6 кВ сечение жилы 500 мм2(1 м ) |  | 53063 | 0 | 63675.6 | 1 м |  | Ф1-11-1 | 1.1 | 1.12 | 1.03 | 1.06 | 1.11 | 1.08 | 1.08 | 1.06 | 1.11 | 1.03 | 0.98 | 1.02 | 1.08 | 1.08 | 1.12 | 1.02 | 1.1 | 1.07 | 1.08 | 1
1282 | КЛ | 6 кВ | Подводная прокладка КЛ напряжение 6 кВ сечение жилы 630 мм2(1 м ) |  | 61476 | 0 | 73771.2 | 1 м |  | Ф1-12-1 | 1.1 | 1.12 | 1.03 | 1.06 | 1.11 | 1.08 | 1.08 | 1.06 | 1.11 | 1.03 | 0.98 | 1.02 | 1.08 | 1.08 | 1.12 | 1.02 | 1.1 | 1.07 | 1.08 | 1
1283 | КЛ | 6 кВ | Подводная прокладка КЛ напряжение 6 кВ сечение жилы 800 мм2(1 м ) |  | 73562 | 0 | 88274.4 | 1 м |  | Ф1-13-1 | 1.1 | 1.12 | 1.03 | 1.06 | 1.11 | 1.08 | 1.08 | 1.06 | 1.11 | 1.03 | 0.98 | 1.02 | 1.08 | 1.08 | 1.12 | 1.02 | 1.1 | 1.07 | 1.08 | 1
1284 | КЛ | 6 кВ | Подводная прокладка КЛ напряжение 6 кВ сечение жилы 1000 мм2(1 м ) |  | 92290 | 0 | 110748 | 1 м |  | Ф1-14-1 | 1.1 | 1.12 | 1.03 | 1.06 | 1.11 | 1.08 | 1.08 | 1.06 | 1.11 | 1.03 | 0.98 | 1.02 | 1.08 | 1.08 | 1.12 | 1.02 | 1.1 | 1.07 | 1.08 | 1
1285 | КЛ | 10 кВ | Подводная прокладка КЛ напряжение 10 кВ сечение жилы 35 мм2(1 м ) |  | 21058 | 0 | 25269.6 | 1 м |  | Ф1-01-2 | 1.1 | 1.12 | 1.03 | 1.06 | 1.11 | 1.08 | 1.08 | 1.06 | 1.11 | 1.03 | 0.98 | 1.02 | 1.08 | 1.08 | 1.12 | 1.02 | 1.1 | 1.07 | 1.08 | 1
1286 | КЛ | 10 кВ | Подводная прокладка КЛ напряжение 10 кВ сечение жилы 50 мм2(1 м ) |  | 22132 | 0 | 26558.4 | 1 м |  | Ф1-02-2 | 1.1 | 1.12 | 1.03 | 1.06 | 1.11 | 1.08 | 1.08 | 1.06 | 1.11 | 1.03 | 0.98 | 1.02 | 1.08 | 1.08 | 1.12 | 1.02 | 1.1 | 1.07 | 1.08 | 1
1287 | КЛ | 10 кВ | Подводная прокладка КЛ напряжение 10 кВ сечение жилы 70 мм2(1 м ) |  | 23575 | 0 | 28290 | 1 м |  | Ф1-03-2 | 1.1 | 1.12 | 1.03 | 1.06 | 1.11 | 1.08 | 1.08 | 1.06 | 1.11 | 1.03 | 0.98 | 1.02 | 1.08 | 1.08 | 1.12 | 1.02 | 1.1 | 1.07 | 1.08 | 1
1288 | КЛ | 10 кВ | Подводная прокладка КЛ напряжение 10 кВ сечение жилы 95 мм2(1 м ) |  | 25318 | 0 | 30381.6 | 1 м |  | Ф1-04-2 | 1.1 | 1.12 | 1.03 | 1.06 | 1.11 | 1.08 | 1.08 | 1.06 | 1.11 | 1.03 | 0.98 | 1.02 | 1.08 | 1.08 | 1.12 | 1.02 | 1.1 | 1.07 | 1.08 | 1
1289 | КЛ | 10 кВ | Подводная прокладка КЛ напряжение 10 кВ сечение жилы 120 мм2(1 м ) |  | 27067 | 0 | 32480.4 | 1 м |  | Ф1-05-2 | 1.1 | 1.12 | 1.03 | 1.06 | 1.11 | 1.08 | 1.08 | 1.06 | 1.11 | 1.03 | 0.98 | 1.02 | 1.08 | 1.08 | 1.12 | 1.02 | 1.1 | 1.07 | 1.08 | 1
1290 | КЛ | 10 кВ | Подводная прокладка КЛ напряжение 10 кВ сечение жилы 150 мм2(1 м ) |  | 29768 | 0 | 35721.6 | 1 м |  | Ф1-06-2 | 1.1 | 1.12 | 1.03 | 1.06 | 1.11 | 1.08 | 1.08 | 1.06 | 1.11 | 1.03 | 0.98 | 1.02 | 1.08 | 1.08 | 1.12 | 1.02 | 1.1 | 1.07 | 1.08 | 1
1291 | КЛ | 10 кВ | Подводная прокладка КЛ напряжение 10 кВ сечение жилы 185 мм2(1 м ) |  | 32064 | 0 | 38476.8 | 1 м |  | Ф1-07-2 | 1.1 | 1.12 | 1.03 | 1.06 | 1.11 | 1.08 | 1.08 | 1.06 | 1.11 | 1.03 | 0.98 | 1.02 | 1.08 | 1.08 | 1.12 | 1.02 | 1.1 | 1.07 | 1.08 | 1
1292 | КЛ | 10 кВ | Подводная прокладка КЛ напряжение 10 кВ сечение жилы 240 мм2(1 м ) |  | 35676 | 0 | 42811.2 | 1 м |  | Ф1-08-2 | 1.1 | 1.12 | 1.03 | 1.06 | 1.11 | 1.08 | 1.08 | 1.06 | 1.11 | 1.03 | 0.98 | 1.02 | 1.08 | 1.08 | 1.12 | 1.02 | 1.1 | 1.07 | 1.08 | 1
1293 | КЛ | 10 кВ | Подводная прокладка КЛ напряжение 10 кВ сечение жилы 300 мм2(1 м ) |  | 38628 | 0 | 46353.6 | 1 м |  | Ф1-09-2 | 1.1 | 1.12 | 1.03 | 1.06 | 1.11 | 1.08 | 1.08 | 1.06 | 1.11 | 1.03 | 0.98 | 1.02 | 1.08 | 1.08 | 1.12 | 1.02 | 1.1 | 1.07 | 1.08 | 1
1294 | КЛ | 10 кВ | Подводная прокладка КЛ напряжение 10 кВ сечение жилы 400 мм2(1 м ) |  | 47310 | 0 | 56772 | 1 м |  | Ф1-10-2 | 1.1 | 1.12 | 1.03 | 1.06 | 1.11 | 1.08 | 1.08 | 1.06 | 1.11 | 1.03 | 0.98 | 1.02 | 1.08 | 1.08 | 1.12 | 1.02 | 1.1 | 1.07 | 1.08 | 1
1295 | КЛ | 10 кВ | Подводная прокладка КЛ напряжение 10 кВ сечение жилы 500 мм2(1 м ) |  | 54442 | 0 | 65330.4 | 1 м |  | Ф1-11-2 | 1.1 | 1.12 | 1.03 | 1.06 | 1.11 | 1.08 | 1.08 | 1.06 | 1.11 | 1.03 | 0.98 | 1.02 | 1.08 | 1.08 | 1.12 | 1.02 | 1.1 | 1.07 | 1.08 | 1
1296 | КЛ | 10 кВ | Подводная прокладка КЛ напряжение 10 кВ сечение жилы 630 мм2(1 м ) |  | 63596 | 0 | 76315.2 | 1 м |  | Ф1-12-2 | 1.1 | 1.12 | 1.03 | 1.06 | 1.11 | 1.08 | 1.08 | 1.06 | 1.11 | 1.03 | 0.98 | 1.02 | 1.08 | 1.08 | 1.12 | 1.02 | 1.1 | 1.07 | 1.08 | 1
1297 | КЛ | 10 кВ | Подводная прокладка КЛ напряжение 10 кВ сечение жилы 800 мм2(1 м ) |  | 75279 | 0 | 90334.8 | 1 м |  | Ф1-13-2 | 1.1 | 1.12 | 1.03 | 1.06 | 1.11 | 1.08 | 1.08 | 1.06 | 1.11 | 1.03 | 0.98 | 1.02 | 1.08 | 1.08 | 1.12 | 1.02 | 1.1 | 1.07 | 1.08 | 1
1298 | КЛ | 10 кВ | Подводная прокладка КЛ напряжение 10 кВ сечение жилы 1000 мм2(1 м ) |  | 93272 | 0 | 111926.4 | 1 м |  | Ф1-14-2 | 1.1 | 1.12 | 1.03 | 1.06 | 1.11 | 1.08 | 1.08 | 1.06 | 1.11 | 1.03 | 0.98 | 1.02 | 1.08 | 1.08 | 1.12 | 1.02 | 1.1 | 1.07 | 1.08 | 1
1299 | КЛ | 20 кВ | Подводная прокладка КЛ напряжение 20 кВ сечение жилы 35 мм2(1 м ) |  | 76056 | 0 | 91267.2 | 1 м |  | Ф1-01-3 | 1.1 | 1.12 | 1.03 | 1.06 | 1.11 | 1.08 | 1.08 | 1.06 | 1.11 | 1.03 | 0.98 | 1.02 | 1.08 | 1.08 | 1.12 | 1.02 | 1.1 | 1.07 | 1.08 | 1
1300 | КЛ | 20 кВ | Подводная прокладка КЛ напряжение 20 кВ сечение жилы 50 мм2(1 м ) |  | 77152 | 0 | 92582.4 | 1 м |  | Ф1-02-3 | 1.1 | 1.12 | 1.03 | 1.06 | 1.11 | 1.08 | 1.08 | 1.06 | 1.11 | 1.03 | 0.98 | 1.02 | 1.08 | 1.08 | 1.12 | 1.02 | 1.1 | 1.07 | 1.08 | 1
1301 | КЛ | 20 кВ | Подводная прокладка КЛ напряжение 20 кВ сечение жилы 70 мм2(1 м ) |  | 78626 | 0 | 94351.2 | 1 м |  | Ф1-03-3 | 1.1 | 1.12 | 1.03 | 1.06 | 1.11 | 1.08 | 1.08 | 1.06 | 1.11 | 1.03 | 0.98 | 1.02 | 1.08 | 1.08 | 1.12 | 1.02 | 1.1 | 1.07 | 1.08 | 1
1302 | КЛ | 20 кВ | Подводная прокладка КЛ напряжение 20 кВ сечение жилы 95 мм2(1 м ) |  | 80394 | 0 | 96472.8 | 1 м |  | Ф1-04-3 | 1.1 | 1.12 | 1.03 | 1.06 | 1.11 | 1.08 | 1.08 | 1.06 | 1.11 | 1.03 | 0.98 | 1.02 | 1.08 | 1.08 | 1.12 | 1.02 | 1.1 | 1.07 | 1.08 | 1
1303 | КЛ | 20 кВ | Подводная прокладка КЛ напряжение 20 кВ сечение жилы 120 мм2(1 м ) |  | 82167 | 0 | 98600.4 | 1 м |  | Ф1-05-3 | 1.1 | 1.12 | 1.03 | 1.06 | 1.11 | 1.08 | 1.08 | 1.06 | 1.11 | 1.03 | 0.98 | 1.02 | 1.08 | 1.08 | 1.12 | 1.02 | 1.1 | 1.07 | 1.08 | 1
1304 | КЛ | 20 кВ | Подводная прокладка КЛ напряжение 20 кВ сечение жилы 150 мм2(1 м ) |  | 84988 | 0 | 101985.6 | 1 м |  | Ф1-06-3 | 1.1 | 1.12 | 1.03 | 1.06 | 1.11 | 1.08 | 1.08 | 1.06 | 1.11 | 1.03 | 0.98 | 1.02 | 1.08 | 1.08 | 1.12 | 1.02 | 1.1 | 1.07 | 1.08 | 1
1305 | КЛ | 20 кВ | Подводная прокладка КЛ напряжение 20 кВ сечение жилы 185 мм2(1 м ) |  | 87425 | 0 | 104910 | 1 м |  | Ф1-07-3 | 1.1 | 1.12 | 1.03 | 1.06 | 1.11 | 1.08 | 1.08 | 1.06 | 1.11 | 1.03 | 0.98 | 1.02 | 1.08 | 1.08 | 1.12 | 1.02 | 1.1 | 1.07 | 1.08 | 1
1306 | КЛ | 20 кВ | Подводная прокладка КЛ напряжение 20 кВ сечение жилы 240 мм2(1 м ) |  | 91064 | 0 | 109276.8 | 1 м |  | Ф1-08-3 | 1.1 | 1.12 | 1.03 | 1.06 | 1.11 | 1.08 | 1.08 | 1.06 | 1.11 | 1.03 | 0.98 | 1.02 | 1.08 | 1.08 | 1.12 | 1.02 | 1.1 | 1.07 | 1.08 | 1
1307 | КЛ | 20 кВ | Подводная прокладка КЛ напряжение 20 кВ сечение жилы 300 мм2(1 м ) |  | 95256 | 0 | 114307.2 | 1 м |  | Ф1-09-3 | 1.1 | 1.12 | 1.03 | 1.06 | 1.11 | 1.08 | 1.08 | 1.06 | 1.11 | 1.03 | 0.98 | 1.02 | 1.08 | 1.08 | 1.12 | 1.02 | 1.1 | 1.07 | 1.08 | 1
1308 | КЛ | 20 кВ | Подводная прокладка КЛ напряжение 20 кВ сечение жилы 400 мм2(1 м ) |  | 102759 | 0 | 123310.8 | 1 м |  | Ф1-10-3 | 1.1 | 1.12 | 1.03 | 1.06 | 1.11 | 1.08 | 1.08 | 1.06 | 1.11 | 1.03 | 0.98 | 1.02 | 1.08 | 1.08 | 1.12 | 1.02 | 1.1 | 1.07 | 1.08 | 1
1309 | КЛ | 20 кВ | Подводная прокладка КЛ напряжение 20 кВ сечение жилы 500 мм2(1 м ) |  | 109847 | 0 | 131816.4 | 1 м |  | Ф1-11-3 | 1.1 | 1.12 | 1.03 | 1.06 | 1.11 | 1.08 | 1.08 | 1.06 | 1.11 | 1.03 | 0.98 | 1.02 | 1.08 | 1.08 | 1.12 | 1.02 | 1.1 | 1.07 | 1.08 | 1
1310 | КЛ | 20 кВ | Подводная прокладка КЛ напряжение 20 кВ сечение жилы 630 мм2(1 м ) |  | 119055 | 0 | 142866 | 1 м |  | Ф1-12-3 | 1.1 | 1.12 | 1.03 | 1.06 | 1.11 | 1.08 | 1.08 | 1.06 | 1.11 | 1.03 | 0.98 | 1.02 | 1.08 | 1.08 | 1.12 | 1.02 | 1.1 | 1.07 | 1.08 | 1
1311 | КЛ | 20 кВ | Подводная прокладка КЛ напряжение 20 кВ сечение жилы 800 мм2(1 м ) |  | 130859 | 0 | 157030.8 | 1 м |  | Ф1-13-3 | 1.1 | 1.12 | 1.03 | 1.06 | 1.11 | 1.08 | 1.08 | 1.06 | 1.11 | 1.03 | 0.98 | 1.02 | 1.08 | 1.08 | 1.12 | 1.02 | 1.1 | 1.07 | 1.08 | 1
1312 | КЛ | 20 кВ | Подводная прокладка КЛ напряжение 20 кВ сечение жилы 1000 мм2(1 м ) |  | 151562 | 0 | 181874.4 | 1 м |  | Ф1-14-3 | 1.1 | 1.12 | 1.03 | 1.06 | 1.11 | 1.08 | 1.08 | 1.06 | 1.11 | 1.03 | 0.98 | 1.02 | 1.08 | 1.08 | 1.12 | 1.02 | 1.1 | 1.07 | 1.08 | 1
1313 | КЛ | 35 кВ | Подводная прокладка КЛ напряжение 35 кВ сечение жилы 50 мм2(1 м ) |  | 77911 | 0 | 93493.2 | 1 м |  | Ф1-02-4 | 1.1 | 1.12 | 1.03 | 1.06 | 1.11 | 1.08 | 1.08 | 1.06 | 1.11 | 1.03 | 0.98 | 1.02 | 1.08 | 1.08 | 1.12 | 1.02 | 1.1 | 1.07 | 1.08 | 1
1314 | КЛ | 35 кВ | Подводная прокладка КЛ напряжение 35 кВ сечение жилы 70 мм2(1 м ) |  | 79499 | 0 | 95398.8 | 1 м |  | Ф1-03-4 | 1.1 | 1.12 | 1.03 | 1.06 | 1.11 | 1.08 | 1.08 | 1.06 | 1.11 | 1.03 | 0.98 | 1.02 | 1.08 | 1.08 | 1.12 | 1.02 | 1.1 | 1.07 | 1.08 | 1
1315 | КЛ | 35 кВ | Подводная прокладка КЛ напряжение 35 кВ сечение жилы 95 мм2(1 м ) |  | 81392 | 0 | 97670.4 | 1 м |  | Ф1-04-4 | 1.1 | 1.12 | 1.03 | 1.06 | 1.11 | 1.08 | 1.08 | 1.06 | 1.11 | 1.03 | 0.98 | 1.02 | 1.08 | 1.08 | 1.12 | 1.02 | 1.1 | 1.07 | 1.08 | 1
1316 | КЛ | 35 кВ | Подводная прокладка КЛ напряжение 35 кВ сечение жилы 120 мм2(1 м ) |  | 83214 | 0 | 99856.8 | 1 м |  | Ф1-05-4 | 1.1 | 1.12 | 1.03 | 1.06 | 1.11 | 1.08 | 1.08 | 1.06 | 1.11 | 1.03 | 0.98 | 1.02 | 1.08 | 1.08 | 1.12 | 1.02 | 1.1 | 1.07 | 1.08 | 1
1317 | КЛ | 35 кВ | Подводная прокладка КЛ напряжение 35 кВ сечение жилы 150 мм2(1 м ) |  | 85673 | 0 | 102807.6 | 1 м |  | Ф1-06-4 | 1.1 | 1.12 | 1.03 | 1.06 | 1.11 | 1.08 | 1.08 | 1.06 | 1.11 | 1.03 | 0.98 | 1.02 | 1.08 | 1.08 | 1.12 | 1.02 | 1.1 | 1.07 | 1.08 | 1
1318 | КЛ | 35 кВ | Подводная прокладка КЛ напряжение 35 кВ сечение жилы 185 мм2(1 м ) |  | 88365 | 0 | 106038 | 1 м |  | Ф1-07-4 | 1.1 | 1.12 | 1.03 | 1.06 | 1.11 | 1.08 | 1.08 | 1.06 | 1.11 | 1.03 | 0.98 | 1.02 | 1.08 | 1.08 | 1.12 | 1.02 | 1.1 | 1.07 | 1.08 | 1
1319 | КЛ | 35 кВ | Подводная прокладка КЛ напряжение 35 кВ сечение жилы 240 мм2(1 м ) |  | 92116 | 0 | 110539.2 | 1 м |  | Ф1-08-4 | 1.1 | 1.12 | 1.03 | 1.06 | 1.11 | 1.08 | 1.08 | 1.06 | 1.11 | 1.03 | 0.98 | 1.02 | 1.08 | 1.08 | 1.12 | 1.02 | 1.1 | 1.07 | 1.08 | 1
1320 | КЛ | 35 кВ | Подводная прокладка КЛ напряжение 35 кВ сечение жилы 300 мм2(1 м ) |  | 96384 | 0 | 115660.8 | 1 м |  | Ф1-09-4 | 1.1 | 1.12 | 1.03 | 1.06 | 1.11 | 1.08 | 1.08 | 1.06 | 1.11 | 1.03 | 0.98 | 1.02 | 1.08 | 1.08 | 1.12 | 1.02 | 1.1 | 1.07 | 1.08 | 1
1321 | КЛ | 35 кВ | Подводная прокладка КЛ напряжение 35 кВ сечение жилы 400 мм2(1 м ) |  | 103922 | 0 | 124706.4 | 1 м |  | Ф1-10-4 | 1.1 | 1.12 | 1.03 | 1.06 | 1.11 | 1.08 | 1.08 | 1.06 | 1.11 | 1.03 | 0.98 | 1.02 | 1.08 | 1.08 | 1.12 | 1.02 | 1.1 | 1.07 | 1.08 | 1
1322 | КЛ | 35 кВ | Подводная прокладка КЛ напряжение 35 кВ сечение жилы 500 мм2(1 м ) |  | 111146 | 0 | 133375.2 | 1 м |  | Ф1-11-4 | 1.1 | 1.12 | 1.03 | 1.06 | 1.11 | 1.08 | 1.08 | 1.06 | 1.11 | 1.03 | 0.98 | 1.02 | 1.08 | 1.08 | 1.12 | 1.02 | 1.1 | 1.07 | 1.08 | 1
1323 | КЛ | 35 кВ | Подводная прокладка КЛ напряжение 35 кВ сечение жилы 630 мм2(1 м ) |  | 120435 | 0 | 144522 | 1 м |  | Ф1-12-4 | 1.1 | 1.12 | 1.03 | 1.06 | 1.11 | 1.08 | 1.08 | 1.06 | 1.11 | 1.03 | 0.98 | 1.02 | 1.08 | 1.08 | 1.12 | 1.02 | 1.1 | 1.07 | 1.08 | 1
1324 | КЛ | 35 кВ | Подводная прокладка КЛ напряжение 35 кВ сечение жилы 800 мм2(1 м ) |  | 132384 | 0 | 158860.8 | 1 м |  | Ф1-13-4 | 1.1 | 1.12 | 1.03 | 1.06 | 1.11 | 1.08 | 1.08 | 1.06 | 1.11 | 1.03 | 0.98 | 1.02 | 1.08 | 1.08 | 1.12 | 1.02 | 1.1 | 1.07 | 1.08 | 1
1325 | КЛ | 35 кВ | Подводная прокладка КЛ напряжение 35 кВ сечение жилы 1000 мм2(1 м ) |  | 151562 | 0 | 181874.4 | 1 м |  | Ф1-14-4 | 1.1 | 1.12 | 1.03 | 1.06 | 1.11 | 1.08 | 1.08 | 1.06 | 1.11 | 1.03 | 0.98 | 1.02 | 1.08 | 1.08 | 1.12 | 1.02 | 1.1 | 1.07 | 1.08 | 1
1326 | КЛ | 110 кВ | Подводная прокладка КЛ напряжение 110 кВ сечение жилы 185 мм2(1 м ) |  | 98598 | 0 | 118317.6 | 1 м |  | Ф1-07-5 | 1.1 | 1.12 | 1.03 | 1.06 | 1.11 | 1.08 | 1.08 | 1.06 | 1.11 | 1.03 | 0.98 | 1.02 | 1.08 | 1.08 | 1.12 | 1.02 | 1.1 | 1.07 | 1.08 | 1
1327 | КЛ | 110 кВ | Подводная прокладка КЛ напряжение 110 кВ сечение жилы 240 мм2(1 м ) |  | 104466 | 0 | 125359.2 | 1 м |  | Ф1-08-5 | 1.1 | 1.12 | 1.03 | 1.06 | 1.11 | 1.08 | 1.08 | 1.06 | 1.11 | 1.03 | 0.98 | 1.02 | 1.08 | 1.08 | 1.12 | 1.02 | 1.1 | 1.07 | 1.08 | 1
1328 | КЛ | 110 кВ | Подводная прокладка КЛ напряжение 110 кВ сечение жилы 300 мм2(1 м ) |  | 110043 | 0 | 132051.6 | 1 м |  | Ф1-09-5 | 1.1 | 1.12 | 1.03 | 1.06 | 1.11 | 1.08 | 1.08 | 1.06 | 1.11 | 1.03 | 0.98 | 1.02 | 1.08 | 1.08 | 1.12 | 1.02 | 1.1 | 1.07 | 1.08 | 1
1329 | КЛ | 110 кВ | Подводная прокладка КЛ напряжение 110 кВ сечение жилы 400 мм2(1 м ) |  | 117471 | 0 | 140965.2 | 1 м |  | Ф1-10-5 | 1.1 | 1.12 | 1.03 | 1.06 | 1.11 | 1.08 | 1.08 | 1.06 | 1.11 | 1.03 | 0.98 | 1.02 | 1.08 | 1.08 | 1.12 | 1.02 | 1.1 | 1.07 | 1.08 | 1
1330 | КЛ | 110 кВ | Подводная прокладка КЛ напряжение 110 кВ сечение жилы 500 мм2(1 м ) |  | 125480 | 0 | 150576 | 1 м |  | Ф1-11-5 | 1.1 | 1.12 | 1.03 | 1.06 | 1.11 | 1.08 | 1.08 | 1.06 | 1.11 | 1.03 | 0.98 | 1.02 | 1.08 | 1.08 | 1.12 | 1.02 | 1.1 | 1.07 | 1.08 | 1
1331 | КЛ | 110 кВ | Подводная прокладка КЛ напряжение 110 кВ сечение жилы 630 мм2(1 м ) |  | 136649 | 0 | 163978.8 | 1 м |  | Ф1-12-5 | 1.1 | 1.12 | 1.03 | 1.06 | 1.11 | 1.08 | 1.08 | 1.06 | 1.11 | 1.03 | 0.98 | 1.02 | 1.08 | 1.08 | 1.12 | 1.02 | 1.1 | 1.07 | 1.08 | 1
1332 | КЛ | 110 кВ | Подводная прокладка КЛ напряжение 110 кВ сечение жилы 800 мм2(1 м ) |  | 148288 | 0 | 177945.6 | 1 м |  | Ф1-13-5 | 1.1 | 1.12 | 1.03 | 1.06 | 1.11 | 1.08 | 1.08 | 1.06 | 1.11 | 1.03 | 0.98 | 1.02 | 1.08 | 1.08 | 1.12 | 1.02 | 1.1 | 1.07 | 1.08 | 1
1333 | КЛ | 110 кВ | Подводная прокладка КЛ напряжение 110 кВ сечение жилы 1000 мм2(1 м ) |  | 169628 | 0 | 203553.6 | 1 м |  | Ф1-14-5 | 1.1 | 1.12 | 1.03 | 1.06 | 1.11 | 1.08 | 1.08 | 1.06 | 1.11 | 1.03 | 0.98 | 1.02 | 1.08 | 1.08 | 1.12 | 1.02 | 1.1 | 1.07 | 1.08 | 1
1334 | КЛ | 110 кВ | Подводная прокладка КЛ напряжение 110 кВ сечение жилы 1200 мм2(1 м ) |  | 182148 | 0 | 218577.6 | 1 м |  | Ф1-15-5 | 1.1 | 1.12 | 1.03 | 1.06 | 1.11 | 1.08 | 1.08 | 1.06 | 1.11 | 1.03 | 0.98 | 1.02 | 1.08 | 1.08 | 1.12 | 1.02 | 1.1 | 1.07 | 1.08 | 1
1335 | КЛ | 110 кВ | Подводная прокладка КЛ напряжение 110 кВ сечение жилы 1400 мм2(1 м ) |  | 196692 | 0 | 236030.4 | 1 м |  | Ф1-16-5 | 1.1 | 1.12 | 1.03 | 1.06 | 1.11 | 1.08 | 1.08 | 1.06 | 1.11 | 1.03 | 0.98 | 1.02 | 1.08 | 1.08 | 1.12 | 1.02 | 1.1 | 1.07 | 1.08 | 1
1336 | КЛ | 110 кВ | Подводная прокладка КЛ напряжение 110 кВ сечение жилы 1600 мм2(1 м ) |  | 209886 | 0 | 251863.2 | 1 м |  | Ф1-17-5 | 1.1 | 1.12 | 1.03 | 1.06 | 1.11 | 1.08 | 1.08 | 1.06 | 1.11 | 1.03 | 0.98 | 1.02 | 1.08 | 1.08 | 1.12 | 1.02 | 1.1 | 1.07 | 1.08 | 1
1337 | КЛ | 110 кВ | Подводная прокладка КЛ напряжение 110 кВ сечение жилы 2000 мм2(1 м ) |  | 243419 | 0 | 292102.8 | 1 м |  | Ф1-18-5 | 1.1 | 1.12 | 1.03 | 1.06 | 1.11 | 1.08 | 1.08 | 1.06 | 1.11 | 1.03 | 0.98 | 1.02 | 1.08 | 1.08 | 1.12 | 1.02 | 1.1 | 1.07 | 1.08 | 1
1338 | КЛ | 110 кВ | Подводная прокладка КЛ напряжение 110 кВ сечение жилы 2500 мм2(1 м ) |  | 278871 | 0 | 334645.2 | 1 м |  | Ф1-19-5 | 1.1 | 1.12 | 1.03 | 1.06 | 1.11 | 1.08 | 1.08 | 1.06 | 1.11 | 1.03 | 0.98 | 1.02 | 1.08 | 1.08 | 1.12 | 1.02 | 1.1 | 1.07 | 1.08 | 1
1339 | КЛ | 220 кВ | Подводная прокладка КЛ напряжение 220 кВ сечение жилы 400 мм2(1 м ) |  | 167040 | 0 | 200448 | 1 м |  | Ф1-10-6 | 1.1 | 1.12 | 1.03 | 1.06 | 1.11 | 1.08 | 1.08 | 1.06 | 1.11 | 1.03 | 0.98 | 1.02 | 1.08 | 1.08 | 1.12 | 1.02 | 1.1 | 1.07 | 1.08 | 1
1340 | КЛ | 220 кВ | Подводная прокладка КЛ напряжение 220 кВ сечение жилы 500 мм2(1 м ) |  | 173785 | 0 | 208542 | 1 м |  | Ф1-11-6 | 1.1 | 1.12 | 1.03 | 1.06 | 1.11 | 1.08 | 1.08 | 1.06 | 1.11 | 1.03 | 0.98 | 1.02 | 1.08 | 1.08 | 1.12 | 1.02 | 1.1 | 1.07 | 1.08 | 1
1341 | КЛ | 220 кВ | Подводная прокладка КЛ напряжение 220 кВ сечение жилы 630 мм2(1 м ) |  | 184087 | 0 | 220904.4 | 1 м |  | Ф1-12-6 | 1.1 | 1.12 | 1.03 | 1.06 | 1.11 | 1.08 | 1.08 | 1.06 | 1.11 | 1.03 | 0.98 | 1.02 | 1.08 | 1.08 | 1.12 | 1.02 | 1.1 | 1.07 | 1.08 | 1
1342 | КЛ | 220 кВ | Подводная прокладка КЛ напряжение 220 кВ сечение жилы 800 мм2(1 м ) |  | 199806 | 0 | 239767.2 | 1 м |  | Ф1-13-6 | 1.1 | 1.12 | 1.03 | 1.06 | 1.11 | 1.08 | 1.08 | 1.06 | 1.11 | 1.03 | 0.98 | 1.02 | 1.08 | 1.08 | 1.12 | 1.02 | 1.1 | 1.07 | 1.08 | 1
1343 | КЛ | 220 кВ | Подводная прокладка КЛ напряжение 220 кВ сечение жилы 1000 мм2(1 м ) |  | 223656 | 0 | 268387.2 | 1 м |  | Ф1-14-6 | 1.1 | 1.12 | 1.03 | 1.06 | 1.11 | 1.08 | 1.08 | 1.06 | 1.11 | 1.03 | 0.98 | 1.02 | 1.08 | 1.08 | 1.12 | 1.02 | 1.1 | 1.07 | 1.08 | 1
1344 | КЛ | 220 кВ | Подводная прокладка КЛ напряжение 220 кВ сечение жилы 1200 мм2(1 м ) |  | 240682 | 0 | 288818.4 | 1 м |  | Ф1-15-6 | 1.1 | 1.12 | 1.03 | 1.06 | 1.11 | 1.08 | 1.08 | 1.06 | 1.11 | 1.03 | 0.98 | 1.02 | 1.08 | 1.08 | 1.12 | 1.02 | 1.1 | 1.07 | 1.08 | 1
1345 | КЛ | 220 кВ | Подводная прокладка КЛ напряжение 220 кВ сечение жилы 1400 мм2(1 м ) |  | 246707 | 0 | 296048.4 | 1 м |  | Ф1-16-6 | 1.1 | 1.12 | 1.03 | 1.06 | 1.11 | 1.08 | 1.08 | 1.06 | 1.11 | 1.03 | 0.98 | 1.02 | 1.08 | 1.08 | 1.12 | 1.02 | 1.1 | 1.07 | 1.08 | 1
1346 | КЛ | 220 кВ | Подводная прокладка КЛ напряжение 220 кВ сечение жилы 1600 мм2(1 м ) |  | 266048 | 0 | 319257.6 | 1 м |  | Ф1-17-6 | 1.1 | 1.12 | 1.03 | 1.06 | 1.11 | 1.08 | 1.08 | 1.06 | 1.11 | 1.03 | 0.98 | 1.02 | 1.08 | 1.08 | 1.12 | 1.02 | 1.1 | 1.07 | 1.08 | 1
1347 | КЛ | 220 кВ | Подводная прокладка КЛ напряжение 220 кВ сечение жилы 2000 мм2(1 м ) |  | 292531 | 0 | 351037.2 | 1 м |  | Ф1-18-6 | 1.1 | 1.12 | 1.03 | 1.06 | 1.11 | 1.08 | 1.08 | 1.06 | 1.11 | 1.03 | 0.98 | 1.02 | 1.08 | 1.08 | 1.12 | 1.02 | 1.1 | 1.07 | 1.08 | 1
1348 | КЛ | 220 кВ | Подводная прокладка КЛ напряжение 220 кВ сечение жилы 2500 мм2(1 м ) |  | 329141 | 0 | 394969.2 | 1 м |  | Ф1-19-6 | 1.1 | 1.12 | 1.03 | 1.06 | 1.11 | 1.08 | 1.08 | 1.06 | 1.11 | 1.03 | 0.98 | 1.02 | 1.08 | 1.08 | 1.12 | 1.02 | 1.1 | 1.07 | 1.08 | 1
1349 | ВЛ | 0,4 кВ | Строительно-монтажные работы без опор и провода (все типы опор за исключением многогранных) напряжение 0,4 кВ количество цепей 1 шт(1 км) |  | 499 | 0 | 598.8 | 1 км |  | Л1-01-1 | 1.58 | 1.59 | 1.46 | 1.51 | 1.58 | 1.54 | 1.54 | 1.51 | 1.59 | 1.47 | 1.41 | 1.46 | 1.54 | 1.54 | 1.59 | 1.46 | 1.56 | 1.53 | 1.54 | 1.42
1350 | ВЛ | 6-20 кВ | Строительно-монтажные работы без опор и провода (все типы опор за исключением многогранных) напряжение 6-20 кВ количество цепей 1 шт(1 км) |  | 767 | 0 | 920.4 | 1 км |  | Л1-02-1 | 1.35 | 1.36 | 2.26 | 1.29 | 1.35 | 1.32 | 1.32 | 1.29 | 1.36 | 1.26 | 1.2 | 1.24 | 1.32 | 1.32 | 1.36 | 1.24 | 1.33 | 1.3 | 1.32 | 1.22
1351 | ВЛ | 35 кВ | Строительно-монтажные работы без опор и провода (все типы опор за исключением многогранных) напряжение 35 кВ количество цепей 1 шт(1 км) |  | 2158 | 0 | 2589.6 | 1 км |  | Л1-03-1 | 1.99 | 2.01 | 1.84 | 1.9 | 1.99 | 1.95 | 1.95 | 1.9 | 2.01 | 1.86 | 1.77 | 1.84 | 1.95 | 1.95 | 2.01 | 1.84 | 1.97 | 1.93 | 1.95 | 1.8
1352 | ВЛ | 110 кВ | Строительно-монтажные работы без опор и провода (все типы опор за исключением многогранных) напряжение 110 кВ количество цепей 1 шт(1 км) |  | 2267 | 0 | 2720.4 | 1 км |  | Л1-04-1 | 1.94 | 1.96 | 1.79 | 1.86 | 1.94 | 1.9 | 1.9 | 1.86 | 1.96 | 1.81 | 1.73 | 1.79 | 1.9 | 1.9 | 1.96 | 1.79 | 1.92 | 1.88 | 1.9 | 1.75
1353 | ВЛ | 220 кВ | Строительно-монтажные работы без опор и провода (все типы опор за исключением многогранных) напряжение 220 кВ количество цепей 1 шт(1 км) |  | 4684 | 0 | 5620.8 | 1 км |  | Л1-05-1 | 1.41 | 1.43 | 1.31 | 1.35 | 1.41 | 1.38 | 1.38 | 1.35 | 1.43 | 1.32 | 1.26 | 1.31 | 1.38 | 1.38 | 1.43 | 1.31 | 1.4 | 1.37 | 1.38 | 1.28
1354 | ВЛ | 0,4 кВ | Строительно-монтажные работы без опор и провода (все типы опор за исключением многогранных) напряжение 0,4 кВ количество цепей 2 шт(1 км) |  | 798 | 0 | 957.6 | 1 км |  | Л1-01-2 | 1.33 | 1.35 | 1.23 | 1.27 | 1.33 | 1.3 | 1.3 | 1.27 | 1.35 | 1.24 | 1.19 | 1.23 | 1.3 | 1.3 | 1.35 | 1.23 | 1.32 | 1.29 | 1.3 | 1.2
1355 | ВЛ | 6-20 кВ | Строительно-монтажные работы без опор и провода (все типы опор за исключением многогранных) напряжение 6-20 кВ количество цепей 2 шт(1 км) |  | 1151 | 0 | 1381.2 | 1 км |  | Л1-02-2 | 1.1 | 1.11 | 1.02 | 1.05 | 1.1 | 1.08 | 1.08 | 1.05 | 1.11 | 1.03 | 0.98 | 1.02 | 1.08 | 1.08 | 1.11 | 1.02 | 1.09 | 1.06 | 1.08 | 0.99
1356 | ВЛ | 35 кВ | Строительно-монтажные работы без опор и провода (все типы опор за исключением многогранных) напряжение 35 кВ количество цепей 2 шт(1 км) |  | 2997 | 0 | 3596.4 | 1 км |  | Л1-03-2 | 1.69 | 1.71 | 1.56 | 1.62 | 1.69 | 1.65 | 1.65 | 1.62 | 1.71 | 1.58 | 1.51 | 1.56 | 1.65 | 1.65 | 1.71 | 1.56 | 1.67 | 1.64 | 1.65 | 1.53
1357 | ВЛ | 110 кВ | Строительно-монтажные работы без опор и провода (все типы опор за исключением многогранных) напряжение 110 кВ количество цепей 2 шт(1 км) |  | 3392 | 0 | 4070.4 | 1 км |  | Л1-04-2 | 1.6 | 1.62 | 1.48 | 1.53 | 1.6 | 1.57 | 1.57 | 1.53 | 1.62 | 1.5 | 1.43 | 1.48 | 1.57 | 1.57 | 1.62 | 1.48 | 1.58 | 1.55 | 1.57 | 1.44
1358 | ВЛ | 220 кВ | Строительно-монтажные работы без опор и провода (все типы опор за исключением многогранных) напряжение 220 кВ количество цепей 2 шт(1 км) |  | 7962 | 0 | 9554.4 | 1 км |  | Л1-05-2 | 1.18 | 1.19 | 1.09 | 1.13 | 1.18 | 1.16 | 1.16 | 1.13 | 1.19 | 1.1 | 1.05 | 1.09 | 1.16 | 1.16 | 1.19 | 1.09 | 1.17 | 1.14 | 1.16 | 1.07
1359 | ВЛ | 0,4 кВ | Строительно-монтажные работы без опор и провода (все типы опор за исключением многогранных) напряжение 0,4 кВ, две одноцепные ВЛ (в т.ч. в одном коридоре)(1 км) |  | 998 | 0 | 1197.6 | 1 км |  | Л1-01-1 | 1.25 | 1.26 | 1.15 | 1.19 | 1.25 | 1.22 | 1.22 | 1.19 | 1.26 | 1.17 | 1.11 | 1.15 | 1.22 | 1.22 | 1.26 | 1.15 | 1.24 | 1.21 | 1.22 | 1.13
1360 | ВЛ | 6-20 кВ | Строительно-монтажные работы без опор и провода (все типы опор за исключением многогранных) напряжение 6-20кВ, две одноцепные ВЛ (в т.ч. в одном коридоре)(1 км) |  | 1534 | 0 | 1840.8 | 1 км |  | Л1-02-1 | 1.13 | 1.15 | 1.05 | 1.08 | 1.13 | 1.11 | 1.11 | 1.08 | 1.15 | 1.06 | 1.01 | 1.05 | 1.11 | 1.11 | 1.15 | 1.05 | 1.12 | 1.1 | 1.11 | 1.02
1361 | ВЛ | 35 кВ | Строительно-монтажные работы без опор и провода (все типы опор за исключением многогранных) напряжение 35 кВ, две одноцепные ВЛ (в т.ч. в одном коридоре)(1 км) |  | 4316 | 0 | 5179.2 | 1 км |  | Л1-03-1 | 1.46 | 1.47 | 1.34 | 1.39 | 1.46 | 1.42 | 1.42 | 1.39 | 1.47 | 1.36 | 1.3 | 1.34 | 1.42 | 1.42 | 1.47 | 1.34 | 1.44 | 1.41 | 1.42 | 1.31
1362 | ВЛ | 110 кВ | Строительно-монтажные работы без опор и провода (все типы опор за исключением многогранных) напряжение 110 кВ, две одноцепные ВЛ (в т.ч. в одном коридоре)(1 км) |  | 4534 | 0 | 5440.8 | 1 км |  | Л1-04-1 | 1.43 | 1.45 | 1.32 | 1.37 | 1.43 | 1.4 | 1.4 | 1.37 | 1.45 | 1.34 | 1.27 | 1.32 | 1.4 | 1.4 | 1.45 | 1.32 | 1.41 | 1.38 | 1.4 | 1.29
1363 | ВЛ | 220 кВ | Строительно-монтажные работы без опор и провода (все типы опор за исключением многогранных) напряжение 220 кВ, две одноцепные ВЛ (в т.ч. в одном коридоре)(1 км) |  | 9368 | 0 | 11241.6 | 1 км |  | Л1-05-1 | 1.17 | 1.18 | 1.08 | 1.12 | 1.17 | 1.14 | 1.14 | 1.12 | 1.18 | 1.09 | 1.04 | 1.08 | 1.14 | 1.14 | 1.18 | 1.08 | 1.15 | 1.13 | 1.14 | 1.05
1364 | ВЛ | 110 кВ | Строительно-монтажные работы без опор и провода на многогранных опорах напряжение 110 кВ количество цепей 1 шт(1 км) |  | 5086 | 0 | 6103.2 | 1 км |  | Л1-04-3 | 1.37 | 1.39 | 1.27 | 1.31 | 1.37 | 1.34 | 1.34 | 1.31 | 1.39 | 1.28 | 1.23 | 1.27 | 1.34 | 1.34 | 1.39 | 1.27 | 1.36 | 1.33 | 1.34 | 1.24
1365 | ВЛ | 220 кВ | Строительно-монтажные работы без опор и провода на многогранных опорах напряжение 220 кВ количество цепей 1 шт(1 км) |  | 9600 | 0 | 11520 | 1 км |  | Л1-05-3 | 1.16 | 1.17 | 1.07 | 1.11 | 1.16 | 1.14 | 1.14 | 1.11 | 1.17 | 1.09 | 1.03 | 1.07 | 1.14 | 1.14 | 1.17 | 1.07 | 1.15 | 1.12 | 1.14 | 1.05
1366 | ВЛ | 110 кВ | Строительно-монтажные работы без опор и провода на многогранных опорах напряжение 110 кВ, две одноцепные ВЛ (в т.ч. в одном коридоре)(1 км) |  | 10172 | 0 | 12206.4 | 1 км |  | Л1-04-3 | 1.15 | 1.16 | 1.06 | 1.1 | 1.15 | 1.12 | 1.12 | 1.1 | 1.16 | 1.07 | 1.02 | 1.06 | 1.12 | 1.12 | 1.16 | 1.06 | 1.13 | 1.11 | 1.12 | 1.11
1367 | ВЛ | 220 кВ | Строительно-монтажные работы без опор и провода на многогранных опорах напряжение 220 кВ , две одноцепные ВЛ (в т.ч. в одном коридоре)(1 км) |  | 19200 | 0 | 23040 | 1 км |  | Л1-05-3 | 1.04 | 1.05 | 0.96 | 1 | 1.04 | 1.02 | 1.02 | 1 | 1.05 | 0.97 | 0.93 | 0.96 | 1.02 | 1.02 | 1.05 | 0.96 | 1.03 | 1.01 | 1.02 | 1.01
1368 | ВЛ | 110 кВ | Строительно-монтажные работы без опор и провода на многогранных опорах напряжение 110 кВ количество цепей 2 шт(1 км) |  | 6612 | 0 | 7934.4 | 1 км |  | Л1-04-4 | 1.27 | 1.28 | 1.17 | 1.21 | 1.27 | 1.24 | 1.24 | 1.21 | 1.28 | 1.19 | 1.13 | 1.17 | 1.24 | 1.24 | 1.28 | 1.17 | 1.26 | 1.23 | 1.24 | 1.15
1369 | ВЛ | 220 кВ | Строительно-монтажные работы без опор и провода на многогранных опорах напряжение 220 кВ количество цепей 2 шт(1 км) |  | 12480 | 0 | 14976 | 1 км |  | Л1-05-4 | 1.11 | 1.12 | 1.02 | 1.06 | 1.11 | 1.08 | 1.08 | 1.06 | 1.12 | 1.03 | 0.99 | 1.02 | 1.08 | 1.08 | 1.12 | 1.02 | 1.09 | 1.07 | 1.08 | 1
1370 | ВЛ | 0,4 кВ | Строительно-монтажные работы без опор и провода (все типы опор за исключением многогранных) напряжение 0,4 кВ количество цепей 1 шт (т)(1 т) |  | 8 | 0 | 9.6 | 1 т |  | Л2-01-1 | 1.58 | 1.59 | 1.46 | 1.51 | 1.58 | 1.54 | 1.54 | 1.51 | 1.59 | 1.47 | 1.41 | 1.46 | 1.54 | 1.54 | 1.59 | 1.46 | 1.56 | 1.53 | 1.54 | 1.42
1371 | ВЛ | 6-20 кВ | Строительно-монтажные работы без опор и провода (все типы опор за исключением многогранных) напряжение 6-20кВ количество цепей 1 шт (т)(1 т) |  | 18 | 0 | 21.6 | 1 т |  | Л2-02-1 | 1.35 | 1.36 | 1.24 | 1.29 | 1.35 | 1.32 | 1.32 | 1.29 | 1.36 | 1.26 | 1.2 | 1.24 | 1.32 | 1.32 | 1.36 | 1.24 | 1.33 | 1.3 | 1.32 | 1.22
1372 | ВЛ | 35 кВ | Строительно-монтажные работы без опор и провода (все типы опор за исключением многогранных) напряжение 35 кВ количество цепей 1 шт (т)(1 т) |  | 48 | 0 | 57.6 | 1 т |  | Л2-03-1 | 1.99 | 2.01 | 1.84 | 1.9 | 1.99 | 1.95 | 1.95 | 1.9 | 2.01 | 1.86 | 1.77 | 1.84 | 1.95 | 1.95 | 2.01 | 1.84 | 1.97 | 1.93 | 1.95 | 1.8
1373 | ВЛ | 110 кВ | Строительно-монтажные работы без опор и провода (все типы опор за исключением многогранных) напряжение 110 кВ количество цепей 1 шт (т)(1 т) |  | 50 | 0 | 60 | 1 т |  | Л2-04-1 | 1.94 | 1.96 | 1.79 | 1.86 | 1.94 | 1.9 | 1.9 | 1.86 | 1.96 | 1.81 | 1.73 | 1.79 | 1.9 | 1.9 | 1.96 | 1.79 | 1.92 | 1.88 | 1.9 | 1.75
1374 | ВЛ | 220 кВ | Строительно-монтажные работы без опор и провода (все типы опор за исключением многогранных) напряжение 220 кВ количество цепей 1 шт (т)(1 т) |  | 135 | 0 | 162 | 1 т |  | Л2-05-1 | 1.41 | 1.43 | 1.31 | 1.35 | 1.41 | 1.38 | 1.38 | 1.35 | 1.43 | 1.32 | 1.26 | 1.31 | 1.38 | 1.38 | 1.43 | 1.31 | 1.4 | 1.37 | 1.38 | 1.28
1375 | ВЛ | 0,4 кВ | Строительно-монтажные работы без опор и провода (все типы опор за исключением многогранных) напряжение 0,4 кВ, две одноцепные ВЛ (в т.ч. в одном коридоре)(1 т) |  | 16 | 0 | 19.2 | 1 т |  | Л2-01-1 | 1.25 | 1.26 | 1.15 | 1.19 | 1.25 | 1.22 | 1.22 | 1.19 | 1.26 | 1.17 | 1.11 | 1.15 | 1.22 | 1.22 | 1.26 | 1.15 | 1.24 | 1.21 | 1.22 | 1.13
1376 | ВЛ | 6-20 кВ | Строительно-монтажные работы без опор и провода (все типы опор за исключением многогранных) напряжение 6-20кВ, две одноцепные ВЛ (в т.ч. в одном коридоре)(1 т) |  | 36 | 0 | 43.2 | 1 т |  | Л2-02-1 | 1.13 | 1.15 | 1.05 | 1.08 | 1.13 | 1.11 | 1.11 | 1.08 | 1.15 | 1.06 | 1.01 | 1.05 | 1.11 | 1.11 | 1.15 | 1.05 | 1.12 | 1.1 | 1.11 | 1.02
1377 | ВЛ | 35 кВ | Строительно-монтажные работы без опор и провода (все типы опор за исключением многогранных) напряжение 35 кВ, две одноцепные ВЛ (в т.ч. в одном коридоре)(1 т) |  | 96 | 0 | 115.2 | 1 т |  | Л2-03-1 | 1.46 | 1.47 | 1.34 | 1.39 | 1.46 | 1.42 | 1.42 | 1.39 | 1.47 | 1.36 | 1.3 | 1.34 | 1.42 | 1.42 | 1.47 | 1.34 | 1.44 | 1.41 | 1.42 | 1.31
1378 | ВЛ | 110 кВ | Строительно-монтажные работы без опор и провода (все типы опор за исключением многогранных) напряжение 110 кВ, две одноцепные ВЛ (в т.ч. в одном коридоре)(1 т) |  | 100 | 0 | 120 | 1 т |  | Л2-04-1 | 1.43 | 1.45 | 1.32 | 1.37 | 1.43 | 1.4 | 1.4 | 1.37 | 1.45 | 1.34 | 1.27 | 1.32 | 1.4 | 1.4 | 1.45 | 1.32 | 1.41 | 1.38 | 1.4 | 1.29
1379 | ВЛ | 220 кВ | Строительно-монтажные работы без опор и провода (все типы опор за исключением многогранных) напряжение 220 кВ, две одноцепные ВЛ (в т.ч. в одном коридоре)(1 т) |  | 270 | 0 | 324 | 1 т |  | Л2-05-1 | 1.17 | 1.18 | 1.08 | 1.12 | 1.17 | 1.14 | 1.14 | 1.12 | 1.18 | 1.09 | 1.04 | 1.08 | 1.14 | 1.14 | 1.18 | 1.08 | 1.15 | 1.13 | 1.14 | 1.05
1380 | ВЛ | 0,4 кВ | Строительно-монтажные работы без опор и провода (все типы опор за исключением многогранных) напряжение 0,4 кВ количество цепей 2 шт (т)(1 т) |  | 11 | 0 | 13.2 | 1 т |  | Л2-01-2 | 1.33 | 1.35 | 1.23 | 1.27 | 1.33 | 1.3 | 1.3 | 1.27 | 1.35 | 1.24 | 1.19 | 1.23 | 1.3 | 1.3 | 1.35 | 1.23 | 1.32 | 1.29 | 1.3 | 1.2
1381 | ВЛ | 6-20 кВ | Строительно-монтажные работы без опор и провода (все типы опор за исключением многогранных) напряжение 6-20 кВ количество цепей 2 шт (т)(1 т) |  | 37 | 0 | 44.4 | 1 т |  | Л2-02-2 | 1.1 | 1.11 | 1.02 | 1.05 | 1.1 | 1.08 | 1.08 | 1.05 | 1.11 | 1.03 | 0.98 | 1.02 | 1.08 | 1.08 | 1.11 | 1.02 | 1.09 | 1.06 | 1.08 | 0.99
1382 | ВЛ | 35 кВ | Строительно-монтажные работы без опор и провода (все типы опор за исключением многогранных) напряжение 35 кВ количество цепей 2 шт (т)(1 т) |  | 76 | 0 | 91.2 | 1 т |  | Л2-03-2 | 1.69 | 1.71 | 1.56 | 1.62 | 1.69 | 1.65 | 1.65 | 1.62 | 1.71 | 1.58 | 1.51 | 1.56 | 1.65 | 1.65 | 1.71 | 1.56 | 1.67 | 1.64 | 1.65 | 1.53
1383 | ВЛ | 110 кВ | Строительно-монтажные работы без опор и провода (все типы опор за исключением многогранных) напряжение 110 кВ количество цепей 2 шт (т)(1 т) |  | 77 | 0 | 92.4 | 1 т |  | Л2-04-2 | 1.6 | 1.62 | 1.48 | 1.53 | 1.6 | 1.57 | 1.57 | 1.53 | 1.62 | 1.5 | 1.43 | 1.48 | 1.57 | 1.57 | 1.62 | 1.48 | 1.58 | 1.55 | 1.57 | 1.44
1384 | ВЛ | 220 кВ | Строительно-монтажные работы без опор и провода (все типы опор за исключением многогранных) напряжение 220 кВ количество цепей 2 шт (т)(1 т) |  | 147 | 0 | 176.4 | 1 т |  | Л2-05-2 | 1.18 | 1.19 | 1.09 | 1.13 | 1.18 | 1.16 | 1.16 | 1.13 | 1.19 | 1.1 | 1.05 | 1.09 | 1.16 | 1.16 | 1.19 | 1.09 | 1.17 | 1.14 | 1.16 | 1.07
1385 | ВЛ | 110 кВ | Строительно-монтажные работы без опор и провода на многогранных опорах напряжение 110 кВ количество цепей 1 шт (т)(1 т) |  | 148 | 0 | 177.6 | 1 т |  | Л2-04-3 | 1.37 | 1.39 | 1.27 | 1.31 | 1.37 | 1.34 | 1.34 | 1.31 | 1.39 | 1.28 | 1.23 | 1.27 | 1.34 | 1.34 | 1.39 | 1.27 | 1.36 | 1.33 | 1.34 | 1.24
1386 | ВЛ | 220 кВ | Строительно-монтажные работы без опор и провода на многогранных опорах напряжение 220 кВ количество цепей 1 шт (т)(1 т) |  | 209 | 0 | 250.8 | 1 т |  | Л2-05-3 | 1.16 | 1.17 | 1.07 | 1.11 | 1.16 | 1.14 | 1.14 | 1.11 | 1.17 | 1.09 | 1.03 | 1.07 | 1.14 | 1.14 | 1.17 | 1.07 | 1.15 | 1.12 | 1.14 | 1.05
1387 | ВЛ | 110 кВ | Строительно-монтажные работы без опор и провода на многогранных опорах напряжение 110 кВ, две одноцепные ВЛ (в т.ч. в одном коридоре)(1 т) |  | 296 | 0 | 355.2 | 1 т |  | Л2-04-3 | 1.15 | 1.16 | 1.06 | 1.1 | 1.15 | 1.12 | 1.12 | 1.1 | 1.16 | 1.07 | 1.02 | 1.06 | 1.12 | 1.12 | 1.16 | 1.06 | 1.13 | 1.11 | 1.12 | 1.11
1388 | ВЛ | 220 кВ | Строительно-монтажные работы без опор и провода на многогранных опорах напряжение 220 кВ, две одноцепные ВЛ (в т.ч. в одном коридоре)(1 т) |  | 418 | 0 | 501.6 | 1 т |  | Л2-05-3 | 1.04 | 1.05 | 0.96 | 1 | 1.04 | 1.02 | 1.02 | 1 | 1.05 | 0.97 | 0.93 | 0.96 | 1.02 | 1.02 | 1.05 | 0.96 | 1.03 | 1.01 | 1.02 | 1.01
1389 | ВЛ | 110 кВ | Строительно-монтажные работы без опор и провода на многогранных опорах напряжение 110 кВ количество цепей 2 шт (т)(1 т) |  | 192 | 0 | 230.4 | 1 т |  | Л2-04-4 | 1.27 | 1.28 | 1.17 | 1.21 | 1.27 | 1.24 | 1.24 | 1.21 | 1.28 | 1.19 | 1.13 | 1.17 | 1.24 | 1.24 | 1.28 | 1.17 | 1.26 | 1.23 | 1.24 | 1.15
1390 | ВЛ | 220 кВ | Строительно-монтажные работы без опор и провода на многогранных опорах напряжение 220 кВ количество цепей 2 шт (т)(1 т) |  | 271 | 0 | 325.2 | 1 т |  | Л2-05-4 | 1.11 | 1.12 | 1.02 | 1.06 | 1.11 | 1.08 | 1.08 | 1.06 | 1.12 | 1.03 | 0.99 | 1.02 | 1.08 | 1.08 | 1.12 | 1.02 | 1.09 | 1.07 | 1.08 | 1
1391 | ВЛ | 0,4 кВ | Монтаж опор (все типы опор за исключением многогранных) напряжение 0,4 кВ количество цепей 1 шт(1 км) |  | 517 | 0 | 620.4 | 1 км |  | Л3-01-1 | 1.02 | 1.03 | 1.01 | 1.02 | 1.02 | 1.02 | 1.02 | 1.02 | 1.03 | 1.01 | 1 | 1.01 | 1.02 | 1.02 | 1.03 | 1.01 | 1.02 | 1.02 | 1.02 | 1
1392 | ВЛ | 6-20 кВ | Монтаж опор (все типы опор за исключением многогранных) напряжение 6-20 кВ количество цепей 1 шт(1 км) |  | 699 | 0 | 838.8 | 1 км |  | Л3-02-1 | 1.02 | 1.03 | 1.28 | 1.02 | 1.02 | 1.02 | 1.02 | 1.02 | 1.03 | 1.01 | 1 | 1.01 | 1.02 | 1.02 | 1.03 | 1.01 | 1.02 | 1.02 | 1.02 | 1
1393 | ВЛ | 35 кВ | Монтаж опор (все типы опор за исключением многогранных) напряжение35 кВ количество цепей 1 шт(1 км) |  | 1335 | 0 | 1602 | 1 км |  | Л3-03-1 | 1.02 | 1.03 | 1.01 | 1.02 | 1.02 | 1.02 | 1.02 | 1.02 | 1.03 | 1.01 | 1 | 1.01 | 1.02 | 1.02 | 1.03 | 1.01 | 1.02 | 1.02 | 1.02 | 1
1394 | ВЛ | 110 кВ | Монтаж опор (все типы опор за исключением многогранных) напряжение 110 кВ количество цепей 1 шт(1 км) |  | 1944 | 0 | 2332.8 | 1 км |  | Л3-04-1 | 1.02 | 1.03 | 1.01 | 1.02 | 1.02 | 1.02 | 1.02 | 1.02 | 1.03 | 1.01 | 1 | 1.01 | 1.02 | 1.02 | 1.03 | 1.01 | 1.02 | 1.02 | 1.02 | 1
1395 | ВЛ | 220 кВ | Монтаж опор (все типы опор за исключением многогранных) напряжение 220 кВ количество цепей 1 шт(1 км) |  | 2756 | 0 | 3307.2 | 1 км |  | Л3-05-1 | 1.02 | 1.03 | 1.01 | 1.02 | 1.02 | 1.02 | 1.02 | 1.02 | 1.03 | 1.01 | 1 | 1.01 | 1.02 | 1.02 | 1.03 | 1.01 | 1.02 | 1.02 | 1.02 | 1
1396 | ВЛ | 0,4 кВ | Монтаж опор (все типы опор за исключением многогранных) напряжение 0,4 кВ количество цепей 2 шт(1 км) |  | 602 | 0 | 722.4 | 1 км |  | Л3-01-2 | 1.02 | 1.03 | 1.01 | 1.02 | 1.02 | 1.02 | 1.02 | 1.02 | 1.03 | 1.01 | 1 | 1.01 | 1.02 | 1.02 | 1.03 | 1.01 | 1.02 | 1.02 | 1.02 | 1
1397 | ВЛ | 6-20 кВ | Монтаж опор (все типы опор за исключением многогранных) напряжение 6-20 кВ количество цепей 2 шт(1 км) |  | 784 | 0 | 940.8 | 1 км |  | Л3-02-2 | 1.02 | 1.03 | 1.01 | 1.02 | 1.02 | 1.02 | 1.02 | 1.02 | 1.03 | 1.01 | 1 | 1.01 | 1.02 | 1.02 | 1.03 | 1.01 | 1.02 | 1.02 | 1.02 | 1
1398 | ВЛ | 35 кВ | Монтаж опор (все типы опор за исключением многогранных) напряжение 35 кВ количество цепей 2 шт(1 км) |  | 2270 | 0 | 2724 | 1 км |  | Л3-03-2 | 1.02 | 1.03 | 1.01 | 1.02 | 1.02 | 1.02 | 1.02 | 1.02 | 1.03 | 1.01 | 1 | 1.01 | 1.02 | 1.02 | 1.03 | 1.01 | 1.02 | 1.02 | 1.02 | 1
1399 | ВЛ | 110 кВ | Монтаж опор (все типы опор за исключением многогранных) напряжение 110 кВ количество цепей 2 шт(1 км) |  | 3305 | 0 | 3966 | 1 км |  | Л3-04-2 | 1.02 | 1.03 | 1.01 | 1.02 | 1.02 | 1.02 | 1.02 | 1.02 | 1.03 | 1.01 | 1 | 1.01 | 1.02 | 1.02 | 1.03 | 1.01 | 1.02 | 1.02 | 1.02 | 1
1400 | ВЛ | 220 кВ | Монтаж опор (все типы опор за исключением многогранных) напряжение 220 кВ количество цепей 2 шт(1 км) |  | 4685 | 0 | 5622 | 1 км |  | Л3-05-2 | 1.02 | 1.03 | 1.01 | 1.02 | 1.02 | 1.02 | 1.02 | 1.02 | 1.03 | 1.01 | 1 | 1.01 | 1.02 | 1.02 | 1.03 | 1.01 | 1.02 | 1.02 | 1.02 | 1
1401 | ВЛ | 110 кВ | Монтаж многогранных опор напряжение 110 кВ количество цепей 1 шт(1 км) |  | 6816 | 0 | 8179.2 | 1 км |  | Л3-04-3 | 1.02 | 1.03 | 1.01 | 1.02 | 1.02 | 1.02 | 1.02 | 1.02 | 1.03 | 1.01 | 1 | 1.01 | 1.02 | 1.02 | 1.03 | 1.01 | 1.02 | 1.02 | 1.02 | 1
1402 | ВЛ | 220 кВ | Монтаж многогранных опор напряжение 220 кВ количество цепей 1 шт(1 км) |  | 9099 | 0 | 10918.8 | 1 км |  | Л3-05-3 | 1.02 | 1.03 | 1.01 | 1.02 | 1.02 | 1.02 | 1.02 | 1.02 | 1.03 | 1.01 | 1 | 1.01 | 1.02 | 1.02 | 1.03 | 1.01 | 1.02 | 1.02 | 1.02 | 1
1403 | ВЛ | 110 кВ | Монтаж многогранных опор напряжение 110 кВ количество цепей 2 шт(1 км) |  | 8860 | 0 | 10632 | 1 км |  | Л3-04-4 | 1.02 | 1.03 | 1.01 | 1.02 | 1.02 | 1.02 | 1.02 | 1.02 | 1.03 | 1.01 | 1 | 1.01 | 1.02 | 1.02 | 1.03 | 1.01 | 1.02 | 1.02 | 1.02 | 1
1404 | ВЛ | 220 кВ | Монтаж многогранных опор напряжение 220 кВ количество цепей 2 шт(1 км) |  | 11828 | 0 | 14193.6 | 1 км |  | Л3-05-4 | 1.02 | 1.03 | 1.01 | 1.02 | 1.02 | 1.02 | 1.02 | 1.02 | 1.03 | 1.01 | 1 | 1.01 | 1.02 | 1.02 | 1.03 | 1.01 | 1.02 | 1.02 | 1.02 | 1
1405 | ВЛ | 0,4 кВ | Монтаж опор (все типы опор за исключением многогранных) напряжение 0,4 кВ(1 т) |  | 12 | 0 | 14.4 | 1 т |  | Л4-01-1 | 1.02 | 1.03 | 1.01 | 1.02 | 1.02 | 1.02 | 1.02 | 1.02 | 1.03 | 1.01 | 1 | 1.01 | 1.02 | 1.02 | 1.03 | 1.01 | 1.02 | 1.02 | 1.02 | 1
1406 | ВЛ | 6-20 кВ | Монтаж опор (все типы опор за исключением многогранных) напряжение 6-20 кВ(1 т) |  | 17 | 0 | 20.4 | 1 т |  | Л4-02-1 | 1.02 | 1.03 | 1.01 | 1.02 | 1.02 | 1.02 | 1.02 | 1.02 | 1.03 | 1.01 | 1 | 1.01 | 1.02 | 1.02 | 1.03 | 1.01 | 1.02 | 1.02 | 1.02 | 1
1407 | ВЛ | 35-750 кВ | Монтаж опор (все типы опор за исключением многогранных) напряжение 35-750 кВ(1 т) |  | 101 | 0 | 121.2 | 1 т |  | Л4-03-1 | 1.02 | 1.03 | 1.01 | 1.02 | 1.02 | 1.02 | 1.02 | 1.02 | 1.03 | 1.01 | 1 | 1.01 | 1.02 | 1.02 | 1.03 | 1.01 | 1.02 | 1.02 | 1.02 | 1
1408 | ВЛ | 35-750 кВ | Монтаж многогранных опор напряжение 35-750 кВ(1 т) |  | 198 | 0 | 237.6 | 1 т |  | Л4-03-2 | 1.02 | 1.03 | 1.01 | 1.02 | 1.02 | 1.02 | 1.02 | 1.02 | 1.03 | 1.01 | 1 | 1.01 | 1.02 | 1.02 | 1.03 | 1.01 | 1.02 | 1.02 | 1.02 | 1
1409 | ВЛ | 0,4-750 кВ | Подвес провода на ВЛ сталеалюминиевого типа напряжение 0,4-750 кВ сечение фазного провода до 70 мм2(1 км) |  | 341 | 0 | 409.2 | 1 км |  | Л5-01 | 1.02 | 1.03 | 1.01 | 1.02 | 1.02 | 1.02 | 1.02 | 1.02 | 1.03 | 1.01 | 1 | 1.01 | 1.02 | 1.02 | 1.03 | 1.01 | 1.02 | 1.02 | 1.02 | 1
1410 | ВЛ | 0,4-750 кВ | Подвес провода на ВЛ сталеалюминиевого типа напряжение 0,4-750 кВ сечение фазного провода 95 мм2(1 км) |  | 431 | 0 | 517.2 | 1 км |  | Л5-02 | 1.02 | 1.03 | 1.01 | 1.02 | 1.02 | 1.02 | 1.02 | 1.02 | 1.03 | 1.01 | 1 | 1.01 | 1.02 | 1.02 | 1.03 | 1.01 | 1.02 | 1.02 | 1.02 | 1
1411 | ВЛ | 0,4-750 кВ | Подвес провода на ВЛ сталеалюминиевого типа напряжение 0,4-750 кВ сечение фазного провода 120 мм2(1 км) |  | 503 | 0 | 603.6 | 1 км |  | Л5-03 | 1.02 | 1.03 | 1.01 | 1.02 | 1.02 | 1.02 | 1.02 | 1.02 | 1.03 | 1.01 | 1 | 1.01 | 1.02 | 1.02 | 1.03 | 1.01 | 1.02 | 1.02 | 1.02 | 1
1412 | ВЛ | 0,4-750 кВ | Подвес провода на ВЛ сталеалюминиевого типа напряжение 0,4-750 кВ сечение фазного провода 150 мм2(1 км) |  | 583 | 0 | 699.6 | 1 км |  | Л5-04 | 1.02 | 1.03 | 1.01 | 1.02 | 1.02 | 1.02 | 1.02 | 1.02 | 1.03 | 1.01 | 1 | 1.01 | 1.02 | 1.02 | 1.03 | 1.01 | 1.02 | 1.02 | 1.02 | 1
1413 | ВЛ | 0,4-750 кВ | Подвес провода на ВЛ сталеалюминиевого типа напряжение 0,4-750 кВ сечение фазного провода 185 мм2(1 км) |  | 716 | 0 | 859.2 | 1 км |  | Л5-05 | 1.02 | 1.03 | 1.01 | 1.02 | 1.02 | 1.02 | 1.02 | 1.02 | 1.03 | 1.01 | 1 | 1.01 | 1.02 | 1.02 | 1.03 | 1.01 | 1.02 | 1.02 | 1.02 | 1
1414 | ВЛ | 0,4-750 кВ | Подвес провода на ВЛ сталеалюминиевого типа напряжение 0,4-750 кВ сечение фазного провода 240 мм2(1 км) |  | 895 | 0 | 1074 | 1 км |  | Л5-06 | 1.02 | 1.03 | 1.01 | 1.02 | 1.02 | 1.02 | 1.02 | 1.02 | 1.03 | 1.01 | 1 | 1.01 | 1.02 | 1.02 | 1.03 | 1.01 | 1.02 | 1.02 | 1.02 | 1
1415 | ВЛ | 0,4-750 кВ | Подвес провода на ВЛ сталеалюминиевого типа напряжение 0,4-750 кВ сечение фазного провода 300 мм2(1 км) |  | 1125 | 0 | 1350 | 1 км |  | Л5-07 | 1.02 | 1.03 | 1.01 | 1.02 | 1.02 | 1.02 | 1.02 | 1.02 | 1.03 | 1.01 | 1 | 1.01 | 1.02 | 1.02 | 1.03 | 1.01 | 1.02 | 1.02 | 1.02 | 1
1416 | ВЛ | 0,4-750 кВ | Подвес провода на ВЛ сталеалюминиевого типа напряжение 0,4-750 кВ сечение фазного провода 330 мм2(1 км) |  | 1168 | 0 | 1401.6 | 1 км |  | Л5-08 | 1.02 | 1.03 | 1.01 | 1.02 | 1.02 | 1.02 | 1.02 | 1.02 | 1.03 | 1.01 | 1 | 1.01 | 1.02 | 1.02 | 1.03 | 1.01 | 1.02 | 1.02 | 1.02 | 1
1417 | ВЛ | 0,4-750 кВ | Подвес провода на ВЛ сталеалюминиевого типа напряжение 0,4-750 кВ сечение фазного провода 400-450 мм2(1 км) |  | 1225 | 0 | 1470 | 1 км |  | Л5-09 | 1.02 | 1.03 | 1.01 | 1.02 | 1.02 | 1.02 | 1.02 | 1.02 | 1.03 | 1.01 | 1 | 1.01 | 1.02 | 1.02 | 1.03 | 1.01 | 1.02 | 1.02 | 1.02 | 1
1418 | ВЛ | 0,4-750 кВ | Подвес провода на ВЛ сталеалюминиевого типа напряжение 0,4-750 кВ сечение фазного провода 500-550 мм2(1 км) |  | 1577 | 0 | 1892.4 | 1 км |  | Л5-10 | 1.02 | 1.03 | 1.01 | 1.02 | 1.02 | 1.02 | 1.02 | 1.02 | 1.03 | 1.01 | 1 | 1.01 | 1.02 | 1.02 | 1.03 | 1.01 | 1.02 | 1.02 | 1.02 | 1
1419 | ВЛ | 0,4-750 кВ | Подвес провода на ВЛ сталеалюминиевого типа напряжение 0,4-750 кВ сечение фазного провода от 600 мм2(1 км) |  | 1930 | 0 | 2316 | 1 км |  | Л5-11 | 1.02 | 1.03 | 1.01 | 1.02 | 1.02 | 1.02 | 1.02 | 1.02 | 1.03 | 1.01 | 1 | 1.01 | 1.02 | 1.02 | 1.03 | 1.01 | 1.02 | 1.02 | 1.02 | 1
1420 | ВЛ | - | Подвес грозотроса на ВЛ диаметр троса 7,6 мм(1 км) |  | 141 | 0 | 169.2 | 1 км |  | Л6-01 | 1.02 | 1.03 | 1.01 | 1.02 | 1.02 | 1.02 | 1.02 | 1.02 | 1.03 | 1.01 | 1 | 1.01 | 1.02 | 1.02 | 1.03 | 1.01 | 1.02 | 1.02 | 1.02 | 1
1421 | ВЛ | - | Подвес грозотроса на ВЛ диаметр троса 8,1 мм(1 км) |  | 151 | 0 | 181.2 | 1 км |  | Л6-02 | 1.02 | 1.03 | 1.01 | 1.02 | 1.02 | 1.02 | 1.02 | 1.02 | 1.03 | 1.01 | 1 | 1.01 | 1.02 | 1.02 | 1.03 | 1.01 | 1.02 | 1.02 | 1.02 | 1
1422 | ВЛ | - | Подвес грозотроса на ВЛ диаметр троса 9,1 мм(1 км) |  | 185 | 0 | 222 | 1 км |  | Л6-03 | 1.02 | 1.03 | 1.01 | 1.02 | 1.02 | 1.02 | 1.02 | 1.02 | 1.03 | 1.01 | 1 | 1.01 | 1.02 | 1.02 | 1.03 | 1.01 | 1.02 | 1.02 | 1.02 | 1
1423 | ВЛ | - | Подвес грозотроса на ВЛ диаметр троса 11,1 мм(1 км) |  | 244 | 0 | 292.8 | 1 км |  | Л6-04 | 1.02 | 1.03 | 1.01 | 1.02 | 1.02 | 1.02 | 1.02 | 1.02 | 1.03 | 1.01 | 1 | 1.01 | 1.02 | 1.02 | 1.03 | 1.01 | 1.02 | 1.02 | 1.02 | 1
1424 | ВЛ | - | Подвес грозотроса на ВЛ диаметр троса 12,1 мм(1 км) |  | 299 | 0 | 358.8 | 1 км |  | Л6-05 | 1.02 | 1.03 | 1.01 | 1.02 | 1.02 | 1.02 | 1.02 | 1.02 | 1.03 | 1.01 | 1 | 1.01 | 1.02 | 1.02 | 1.03 | 1.01 | 1.02 | 1.02 | 1.02 | 1
1425 | ВЛ | - | Подвес грозотроса на ВЛ диаметр троса 13,2 мм(1 км) |  | 342 | 0 | 410.4 | 1 км |  | Л6-06 | 1.02 | 1.03 | 1.01 | 1.02 | 1.02 | 1.02 | 1.02 | 1.02 | 1.03 | 1.01 | 1 | 1.01 | 1.02 | 1.02 | 1.03 | 1.01 | 1.02 | 1.02 | 1.02 | 1
1426 | ВЛ | - | Подвес грозотроса на ВЛ диаметр троса 14,2 мм(1 км) |  | 388 | 0 | 465.6 | 1 км |  | Л6-07 | 1.02 | 1.03 | 1.01 | 1.02 | 1.02 | 1.02 | 1.02 | 1.02 | 1.03 | 1.01 | 1 | 1.01 | 1.02 | 1.02 | 1.03 | 1.01 | 1.02 | 1.02 | 1.02 | 1
1427 | ВЛ | - | Подвес грозотроса на ВЛ диаметр троса 15,1 мм(1 км) |  | 464 | 0 | 556.8 | 1 км |  | Л6-08 | 1.02 | 1.03 | 1.01 | 1.02 | 1.02 | 1.02 | 1.02 | 1.02 | 1.03 | 1.01 | 1 | 1.01 | 1.02 | 1.02 | 1.03 | 1.01 | 1.02 | 1.02 | 1.02 | 1
1428 | ВЛ | - | Подвес грозотроса на ВЛ диаметр троса 19,2 мм(1 км) |  | 720 | 0 | 864 | 1 км |  | Л6-09 | 1.02 | 1.03 | 1.01 | 1.02 | 1.02 | 1.02 | 1.02 | 1.02 | 1.03 | 1.01 | 1 | 1.01 | 1.02 | 1.02 | 1.03 | 1.01 | 1.02 | 1.02 | 1.02 | 1
1429 | ВЛ | - | Подвес грозотроса на ВЛ диаметр троса 22,6 мм(1 км) |  | 915 | 0 | 1098 | 1 км |  | Л6-10 | 1.02 | 1.03 | 1.01 | 1.02 | 1.02 | 1.02 | 1.02 | 1.02 | 1.03 | 1.01 | 1 | 1.01 | 1.02 | 1.02 | 1.03 | 1.01 | 1.02 | 1.02 | 1.02 | 1
1430 | ВЛ | 0,4-35 кВ | Подвес провода ВЛ типа СИП напряжение 0,4-35 кВ количество фазных проводов 1 шт сечение фазного провода 16 мм2 тип провода СИП-1(1 км) |  | 121 | 0 | 145.2 | 1 км |  | Л7-01-1 | 1.02 | 1.03 | 1.01 | 1.02 | 1.02 | 1.02 | 1.02 | 1.02 | 1.03 | 1.01 | 1 | 1.01 | 1.02 | 1.02 | 1.03 | 1.01 | 1.02 | 1.02 | 1.02 | 1
1431 | ВЛ | 0,4-35 кВ | Подвес провода ВЛ типа СИП напряжение 0,4-35 кВ количество фазных проводов 3 шт сечение фазного провода 16 мм2 тип провода СИП-1(1 км) |  | 141 | 0 | 169.2 | 1 км |  | Л7-14-1 | 1.02 | 1.03 | 1.01 | 1.02 | 1.02 | 1.02 | 1.02 | 1.02 | 1.03 | 1.01 | 1 | 1.01 | 1.02 | 1.02 | 1.03 | 1.01 | 1.02 | 1.02 | 1.02 | 1
1432 | ВЛ | 0,4-35 кВ | Подвес провода ВЛ типа СИП напряжение 0,4-35 кВ количество фазных проводов 3 шт сечение фазного провода 25 мм2 тип провода СИП-1(1 км) |  | 160 | 0 | 192 | 1 км |  | Л7-16-1 | 1.02 | 1.03 | 1.01 | 1.02 | 1.02 | 1.02 | 1.02 | 1.02 | 1.03 | 1.01 | 1 | 1.01 | 1.02 | 1.02 | 1.03 | 1.01 | 1.02 | 1.02 | 1.02 | 1
1433 | ВЛ | 0,4-35 кВ | Подвес провода ВЛ типа СИП напряжение 0,4-35 кВ количество фазных проводов 3 шт сечение фазного провода 35 мм2 тип провода СИП-1(1 км) |  | 177 | 0 | 212.4 | 1 км |  | Л7-18-1 | 1.02 | 1.03 | 1.01 | 1.02 | 1.02 | 1.02 | 1.02 | 1.02 | 1.03 | 1.01 | 1 | 1.01 | 1.02 | 1.02 | 1.03 | 1.01 | 1.02 | 1.02 | 1.02 | 1
1434 | ВЛ | 0,4-35 кВ | Подвес провода ВЛ типа СИП напряжение 0,4-35 кВ количество фазных проводов 3 шт сечение фазного провода 50 мм2 тип провода СИП-1,сечение нулевого провода 50 мм2(1 км) |  | 195 | 0 | 234 | 1 км |  | Л7-20-1 | 1.02 | 1.03 | 1.01 | 1.02 | 1.02 | 1.02 | 1.02 | 1.02 | 1.03 | 1.01 | 1 | 1.01 | 1.02 | 1.02 | 1.03 | 1.01 | 1.02 | 1.02 | 1.02 | 1
1435 | ВЛ | 0,4-35 кВ | Подвес провода ВЛ типа СИП напряжение 0,4-35 кВ количество фазных проводов 3 шт сечение фазного провода 50 мм2 тип провода СИП-1,сечение нулевого провода 70 мм2(1 км) |  | 208 | 0 | 249.6 | 1 км |  | Л7-22-1 | 1.02 | 1.03 | 1.01 | 1.02 | 1.02 | 1.02 | 1.02 | 1.02 | 1.03 | 1.01 | 1 | 1.01 | 1.02 | 1.02 | 1.03 | 1.01 | 1.02 | 1.02 | 1.02 | 1
1436 | ВЛ | 0,4-35 кВ | Подвес провода ВЛ типа СИП напряжение 0,4-35 кВ количество фазных проводов 3 шт сечение фазного провода 70 мм2 тип провода СИП-1,сечение нулевого провода 70 мм2(1 км) |  | 236 | 0 | 283.2 | 1 км |  | Л7-24-1 | 1.02 | 1.03 | 1.01 | 1.02 | 1.02 | 1.02 | 1.02 | 1.02 | 1.03 | 1.01 | 1 | 1.01 | 1.02 | 1.02 | 1.03 | 1.01 | 1.02 | 1.02 | 1.02 | 1
1437 | ВЛ | 0,4-35 кВ | Подвес провода ВЛ типа СИП напряжение 0,4-35 кВ количество фазных проводов 3 шт сечение фазного провода 70 мм2 тип провода СИП-1,сечение нулевого провода 95 мм2(1 км) |  | 255 | 0 | 306 | 1 км |  | Л7-25-1 | 1.02 | 1.03 | 1.01 | 1.02 | 1.02 | 1.02 | 1.02 | 1.02 | 1.03 | 1.01 | 1 | 1.01 | 1.02 | 1.02 | 1.03 | 1.01 | 1.02 | 1.02 | 1.02 | 1
1438 | ВЛ | 0,4-35 кВ | Подвес провода ВЛ типа СИП напряжение 0,4-35 кВ количество фазных проводов 3 шт сечение фазного провода 95 мм2 тип провода СИП-1,сечение нулевого провода 70 мм2(1 км) |  | 268 | 0 | 321.6 | 1 км |  | Л7-26-1 | 1.02 | 1.03 | 1.01 | 1.02 | 1.02 | 1.02 | 1.02 | 1.02 | 1.03 | 1.01 | 1 | 1.01 | 1.02 | 1.02 | 1.03 | 1.01 | 1.02 | 1.02 | 1.02 | 1
1439 | ВЛ | 0,4-35 кВ | Подвес провода ВЛ типа СИП напряжение 0,4-35 кВ количество фазных проводов 3 шт сечение фазного провода 95 мм2 тип провода СИП-1,сечение нулевого провода 95 мм2(1 км) |  | 287 | 0 | 344.4 | 1 км |  | Л7-27-1 | 1.02 | 1.03 | 1.01 | 1.02 | 1.02 | 1.02 | 1.02 | 1.02 | 1.03 | 1.01 | 1 | 1.01 | 1.02 | 1.02 | 1.03 | 1.01 | 1.02 | 1.02 | 1.02 | 1
1440 | ВЛ | 0,4-35 кВ | Подвес провода ВЛ типа СИП напряжение 0,4-35 кВ количество фазных проводов 3 шт сечение фазного провода 120 мм2 тип провода СИП-1(1 км) |  | 318 | 0 | 381.6 | 1 км |  | Л7-28-1 | 1.02 | 1.03 | 1.01 | 1.02 | 1.02 | 1.02 | 1.02 | 1.02 | 1.03 | 1.01 | 1 | 1.01 | 1.02 | 1.02 | 1.03 | 1.01 | 1.02 | 1.02 | 1.02 | 1
1441 | ВЛ | 0,4-35 кВ | Подвес провода ВЛ типа СИП напряжение 0,4-35 кВ количество фазных проводов 3 шт сечение фазного провода 150 мм2 тип провода СИП-1(1 км) |  | 365 | 0 | 438 | 1 км |  | Л7-29-1 | 1.02 | 1.03 | 1.01 | 1.02 | 1.02 | 1.02 | 1.02 | 1.02 | 1.03 | 1.01 | 1 | 1.01 | 1.02 | 1.02 | 1.03 | 1.01 | 1.02 | 1.02 | 1.02 | 1
1442 | ВЛ | 0,4-35 кВ | Подвес провода ВЛ типа СИП напряжение 0,4-35 кВ количество фазных проводов 3 шт сечение фазного провода 185 мм2 тип провода СИП-1(1 км) |  | 409 | 0 | 490.8 | 1 км |  | Л7-30-1 | 1.02 | 1.03 | 1.01 | 1.02 | 1.02 | 1.02 | 1.02 | 1.02 | 1.03 | 1.01 | 1 | 1.01 | 1.02 | 1.02 | 1.03 | 1.01 | 1.02 | 1.02 | 1.02 | 1
1443 | ВЛ | 0,4-35 кВ | Подвес провода ВЛ типа СИП напряжение 0,4-35 кВ количество фазных проводов 3 шт сечение фазного провода 240 мм2 тип провода СИП-1(1 км) |  | 482 | 0 | 578.4 | 1 км |  | Л7-31-1 | 1.02 | 1.03 | 1.01 | 1.02 | 1.02 | 1.02 | 1.02 | 1.02 | 1.03 | 1.01 | 1 | 1.01 | 1.02 | 1.02 | 1.03 | 1.01 | 1.02 | 1.02 | 1.02 | 1
1444 | ВЛ | 0,4-35 кВ | Подвес провода ВЛ типа СИП напряжение 0,4-35 кВ количество фазных проводов 1 шт сечение фазного провода 16 мм2 тип провода СИП-2(1 км) |  | 133 | 0 | 159.6 | 1 км |  | Л7-01-1 | 1.02 | 1.03 | 1.01 | 1.02 | 1.02 | 1.02 | 1.02 | 1.02 | 1.03 | 1.01 | 1 | 1.01 | 1.02 | 1.02 | 1.03 | 1.01 | 1.02 | 1.02 | 1.02 | 1
1445 | ВЛ | 0,4-35 кВ | Подвес провода ВЛ типа СИП напряжение 0,4-35 кВ количество фазных проводов 3 шт сечение фазного провода 16 мм2 тип провода СИП-2,сечение нулевого провода 25 мм2(1 км) |  | 155 | 0 | 186 | 1 км |  | Л7-14-1 | 1.02 | 1.03 | 1.01 | 1.02 | 1.02 | 1.02 | 1.02 | 1.02 | 1.03 | 1.01 | 1 | 1.01 | 1.02 | 1.02 | 1.03 | 1.01 | 1.02 | 1.02 | 1.02 | 1
1446 | ВЛ | 0,4-35 кВ | Подвес провода ВЛ типа СИП напряжение 0,4-35 кВ количество фазных проводов 3 шт сечение фазного провода 16 мм2 тип провода СИП-2,сечение нулевого провода 55 мм2(1 км) |  | 177 | 0 | 212.4 | 1 км |  | Л7-15-1 | 1.02 | 1.03 | 1.01 | 1.02 | 1.02 | 1.02 | 1.02 | 1.02 | 1.03 | 1.01 | 1 | 1.01 | 1.02 | 1.02 | 1.03 | 1.01 | 1.02 | 1.02 | 1.02 | 1
1447 | ВЛ | 0,4-35 кВ | Подвес провода ВЛ типа СИП напряжение 0,4-35 кВ количество фазных проводов 3 шт сечение фазного провода 25 мм2 тип провода СИП-2,сечение нулевого провода 35 мм2(1 км) |  | 175 | 0 | 210 | 1 км |  | Л7-16-1 | 1.02 | 1.03 | 1.01 | 1.02 | 1.02 | 1.02 | 1.02 | 1.02 | 1.03 | 1.01 | 1 | 1.01 | 1.02 | 1.02 | 1.03 | 1.01 | 1.02 | 1.02 | 1.02 | 1
1448 | ВЛ | 0,4-35 кВ | Подвес провода ВЛ типа СИП напряжение 0,4-35 кВ количество фазных проводов 3 шт сечение фазного провода 25 мм2 тип провода СИП-2,сечение нулевого провода 55 мм2(1 км) |  | 194 | 0 | 232.8 | 1 км |  | Л7-17-1 | 1.02 | 1.03 | 1.01 | 1.02 | 1.02 | 1.02 | 1.02 | 1.02 | 1.03 | 1.01 | 1 | 1.01 | 1.02 | 1.02 | 1.03 | 1.01 | 1.02 | 1.02 | 1.02 | 1
1449 | ВЛ | 0,4-35 кВ | Подвес провода ВЛ типа СИП напряжение 0,4-35 кВ количество фазных проводов 3 шт сечение фазного провода 35 мм2 тип провода СИП-2,сечение нулевого провода 50 мм2(1 км) |  | 207 | 0 | 248.4 | 1 км |  | Л7-18-1 | 1.02 | 1.03 | 1.01 | 1.02 | 1.02 | 1.02 | 1.02 | 1.02 | 1.03 | 1.01 | 1 | 1.01 | 1.02 | 1.02 | 1.03 | 1.01 | 1.02 | 1.02 | 1.02 | 1
1450 | ВЛ | 0,4-35 кВ | Подвес провода ВЛ типа СИП напряжение 0,4-35 кВ количество фазных проводов 3 шт сечение фазного провода 35 мм2 тип провода СИП-2,сечение нулевого провода 55 мм2(1 км) |  | 206 | 0 | 247.2 | 1 км |  | Л7-19-1 | 1.02 | 1.03 | 1.01 | 1.02 | 1.02 | 1.02 | 1.02 | 1.02 | 1.03 | 1.01 | 1 | 1.01 | 1.02 | 1.02 | 1.03 | 1.01 | 1.02 | 1.02 | 1.02 | 1
1451 | ВЛ | 0,4-35 кВ | Подвес провода ВЛ типа СИП напряжение 0,4-35 кВ количество фазных проводов 3 шт сечение фазного провода 50 мм2 тип провода СИП-2,сечение нулевого провода 50 мм2(1 км) |  | 235 | 0 | 282 | 1 км |  | Л7-20-1 | 1.02 | 1.03 | 1.01 | 1.02 | 1.02 | 1.02 | 1.02 | 1.02 | 1.03 | 1.01 | 1 | 1.01 | 1.02 | 1.02 | 1.03 | 1.01 | 1.02 | 1.02 | 1.02 | 1
1452 | ВЛ | 0,4-35 кВ | Подвес провода ВЛ типа СИП напряжение 0,4-35 кВ количество фазных проводов 3 шт сечение фазного провода 50 мм2 тип провода СИП-2,сечение нулевого провода 55 мм2(1 км) |  | 225 | 0 | 270 | 1 км |  | Л7-21-1 | 1.02 | 1.03 | 1.01 | 1.02 | 1.02 | 1.02 | 1.02 | 1.02 | 1.03 | 1.01 | 1 | 1.01 | 1.02 | 1.02 | 1.03 | 1.01 | 1.02 | 1.02 | 1.02 | 1
1453 | ВЛ | 0,4-35 кВ | Подвес провода ВЛ типа СИП напряжение 0,4-35 кВ количество фазных проводов 3 шт сечение фазного провода 50 мм2 тип провода СИП-2,сечение нулевого провода 70 мм2(1 км) |  | 249 | 0 | 298.8 | 1 км |  | Л7-22-1 | 1.02 | 1.03 | 1.01 | 1.02 | 1.02 | 1.02 | 1.02 | 1.02 | 1.03 | 1.01 | 1 | 1.01 | 1.02 | 1.02 | 1.03 | 1.01 | 1.02 | 1.02 | 1.02 | 1
1454 | ВЛ | 0,4-35 кВ | Подвес провода ВЛ типа СИП напряжение 0,4-35 кВ количество фазных проводов 3 шт сечение фазного провода 70 мм2 тип провода СИП-2,сечение нулевого провода 55 мм2(1 км) |  | 261 | 0 | 313.2 | 1 км |  | Л7-23-1 | 1.02 | 1.03 | 1.01 | 1.02 | 1.02 | 1.02 | 1.02 | 1.02 | 1.03 | 1.01 | 1 | 1.01 | 1.02 | 1.02 | 1.03 | 1.01 | 1.02 | 1.02 | 1.02 | 1
1455 | ВЛ | 0,4-35 кВ | Подвес провода ВЛ типа СИП напряжение 0,4-35 кВ количество фазных проводов 3 шт сечение фазного провода 70 мм2 тип провода СИП-2,сечение нулевого провода 70 мм2(1 км) |  | 291 | 0 | 349.2 | 1 км |  | Л7-24-1 | 1.02 | 1.03 | 1.01 | 1.02 | 1.02 | 1.02 | 1.02 | 1.02 | 1.03 | 1.01 | 1 | 1.01 | 1.02 | 1.02 | 1.03 | 1.01 | 1.02 | 1.02 | 1.02 | 1
1456 | ВЛ | 0,4-35 кВ | Подвес провода ВЛ типа СИП напряжение 0,4-35 кВ количество фазных проводов 3 шт сечение фазного провода 70 мм2 тип провода СИП-2,сечение нулевого провода 95 мм2(1 км) |  | 309 | 0 | 370.8 | 1 км |  | Л7-25-1 | 1.02 | 1.03 | 1.01 | 1.02 | 1.02 | 1.02 | 1.02 | 1.02 | 1.03 | 1.01 | 1 | 1.01 | 1.02 | 1.02 | 1.03 | 1.01 | 1.02 | 1.02 | 1.02 | 1
1457 | ВЛ | 0,4-35 кВ | Подвес провода ВЛ типа СИП напряжение 0,4-35 кВ количество фазных проводов 3 шт сечение фазного провода 95 мм2 тип провода СИП-2,сечение нулевого провода 70 мм2(1 км) |  | 317 | 0 | 380.4 | 1 км |  | Л7-26-1 | 1.02 | 1.03 | 1.01 | 1.02 | 1.02 | 1.02 | 1.02 | 1.02 | 1.03 | 1.01 | 1 | 1.01 | 1.02 | 1.02 | 1.03 | 1.01 | 1.02 | 1.02 | 1.02 | 1
1458 | ВЛ | 0,4-35 кВ | Подвес провода ВЛ типа СИП напряжение 0,4-35 кВ количество фазных проводов 3 шт сечение фазного провода 95 мм2 тип провода СИП-2, сечение нулевого провода 95 мм2(1 км) |  | 358 | 0 | 429.6 | 1 км |  | Л7-27-1 | 1.02 | 1.03 | 1.01 | 1.02 | 1.02 | 1.02 | 1.02 | 1.02 | 1.03 | 1.01 | 1 | 1.01 | 1.02 | 1.02 | 1.03 | 1.01 | 1.02 | 1.02 | 1.02 | 1
1459 | ВЛ | 0,4-35 кВ | Подвес провода ВЛ типа СИП напряжение 0,4-35 кВ количество фазных проводов 3 шт сечение фазного провода 120 мм2 тип провода СИП-2(1 км) |  | 407 | 0 | 488.4 | 1 км |  | Л7-28-1 | 1.02 | 1.03 | 1.01 | 1.02 | 1.02 | 1.02 | 1.02 | 1.02 | 1.03 | 1.01 | 1 | 1.01 | 1.02 | 1.02 | 1.03 | 1.01 | 1.02 | 1.02 | 1.02 | 1
1460 | ВЛ | 0,4-35 кВ | Подвес провода ВЛ типа СИП напряжение 0,4-35 кВ количество фазных проводов 3 шт сечение фазного провода 150 мм2 тип провода СИП-2(1 км) |  | 452 | 0 | 542.4 | 1 км |  | Л7-29-1 | 1.02 | 1.03 | 1.01 | 1.02 | 1.02 | 1.02 | 1.02 | 1.02 | 1.03 | 1.01 | 1 | 1.01 | 1.02 | 1.02 | 1.03 | 1.01 | 1.02 | 1.02 | 1.02 | 1
1461 | ВЛ | 0,4-35 кВ | Подвес провода ВЛ типа СИП напряжение 0,4-35 кВ количество фазных проводов 3 шт сечение фазного провода 185 мм2 тип провода СИП-2(1 км) |  | 478 | 0 | 573.6 | 1 км |  | Л7-30-1 | 1.02 | 1.03 | 1.01 | 1.02 | 1.02 | 1.02 | 1.02 | 1.02 | 1.03 | 1.01 | 1 | 1.01 | 1.02 | 1.02 | 1.03 | 1.01 | 1.02 | 1.02 | 1.02 | 1
1462 | ВЛ | 0,4-35 кВ | Подвес провода ВЛ типа СИП напряжение 0,4-35 кВ количество фазных проводов 3 шт сечение фазного провода 240 мм2 тип провода СИП-2(1 км) |  | 563 | 0 | 675.6 | 1 км |  | Л7-31-1 | 1.02 | 1.03 | 1.01 | 1.02 | 1.02 | 1.02 | 1.02 | 1.02 | 1.03 | 1.01 | 1 | 1.01 | 1.02 | 1.02 | 1.03 | 1.01 | 1.02 | 1.02 | 1.02 | 1
1463 | ВЛ | 0,4-35 кВ | Подвес провода ВЛ типа СИП напряжение 0,4-35 кВ количество фазных проводов 4 шт сечение фазного провода 16 мм2 тип провода СИП-2(1 км) |  | 166 | 0 | 199.2 | 1 км |  | Л7-33-1 | 1.02 | 1.03 | 1.01 | 1.02 | 1.02 | 1.02 | 1.02 | 1.02 | 1.03 | 1.01 | 1 | 1.01 | 1.02 | 1.02 | 1.03 | 1.01 | 1.02 | 1.02 | 1.02 | 1
1464 | ВЛ | 0,4-35 кВ | Подвес провода ВЛ типа СИП напряжение 0,4-35 кВ количество фазных проводов 4 шт сечение фазного провода 25 мм2 тип провода СИП-2(1 км) |  | 193 | 0 | 231.6 | 1 км |  | Л7-35-1 | 1.02 | 1.03 | 1.01 | 1.02 | 1.02 | 1.02 | 1.02 | 1.02 | 1.03 | 1.01 | 1 | 1.01 | 1.02 | 1.02 | 1.03 | 1.01 | 1.02 | 1.02 | 1.02 | 1
1465 | ВЛ | 0,4-35 кВ | Подвес провода ВЛ типа СИП напряжение 0,4-35 кВ количество фазных проводов 1 шт сечение фазного провода 35 мм2 тип провода СИП-3(1 км) |  | 391 | 0 | 469.2 | 1 км |  | Л7-02-1 | 1.02 | 1.03 | 1.01 | 1.02 | 1.02 | 1.02 | 1.02 | 1.02 | 1.03 | 1.01 | 1 | 1.01 | 1.02 | 1.02 | 1.03 | 1.01 | 1.02 | 1.02 | 1.02 | 1
1466 | ВЛ | 0,4-35 кВ | Подвес провода ВЛ типа СИП напряжение 0,4-35 кВ количество фазных проводов 1 шт сечение фазного провода 50 мм2 тип провода СИП-3(1 км) |  | 400 | 0 | 480 | 1 км |  | Л7-03-1 | 1.02 | 1.03 | 1.01 | 1.02 | 1.02 | 1.02 | 1.02 | 1.02 | 1.03 | 1.01 | 1 | 1.01 | 1.02 | 1.02 | 1.03 | 1.01 | 1.02 | 1.02 | 1.02 | 1
1467 | ВЛ | 0,4-35 кВ | Подвес провода ВЛ типа СИП напряжение 0,4-35 кВ количество фазных проводов 1 шт сечение фазного провода 70 мм2 тип провода СИП-3(1 км) |  | 413 | 0 | 495.6 | 1 км |  | Л7-04-1 | 1.02 | 1.03 | 1.28 | 1.02 | 1.02 | 1.02 | 1.02 | 1.02 | 1.03 | 1.01 | 1 | 1.01 | 1.02 | 1.02 | 1.03 | 1.01 | 1.02 | 1.02 | 1.02 | 1
1468 | ВЛ | 0,4-35 кВ | Подвес провода ВЛ типа СИП напряжение 0,4-35 кВ количество фазных проводов 1 шт сечение фазного провода 95 мм2 тип провода СИП-3(1 км) |  | 431 | 0 | 517.2 | 1 км |  | Л7-05-1 | 1.02 | 1.03 | 1.01 | 1.02 | 1.02 | 1.02 | 1.02 | 1.02 | 1.03 | 1.01 | 1 | 1.01 | 1.02 | 1.02 | 1.03 | 1.01 | 1.02 | 1.02 | 1.02 | 1
1469 | ВЛ | 0,4-35 кВ | Подвес провода ВЛ типа СИП напряжение 0,4-35 кВ количество фазных проводов 1 шт сечение фазного провода 120 мм2 тип провода СИП-3(1 км) |  | 449 | 0 | 538.8 | 1 км |  | Л7-06-1 | 1.02 | 1.03 | 1.01 | 1.02 | 1.02 | 1.02 | 1.02 | 1.02 | 1.03 | 1.01 | 1 | 1.01 | 1.02 | 1.02 | 1.03 | 1.01 | 1.02 | 1.02 | 1.02 | 1
1470 | ВЛ | 0,4-35 кВ | Подвес провода ВЛ типа СИП напряжение 0,4-35 кВ количество фазных проводов 1 шт сечение фазного провода 150 мм2 тип провода СИП-3(1 км) |  | 464 | 0 | 556.8 | 1 км |  | Л7-07-1 | 1.02 | 1.03 | 1.01 | 1.02 | 1.02 | 1.02 | 1.02 | 1.02 | 1.03 | 1.01 | 1 | 1.01 | 1.02 | 1.02 | 1.03 | 1.01 | 1.02 | 1.02 | 1.02 | 1
1471 | ВЛ | 0,4-35 кВ | Подвес провода ВЛ типа СИП напряжение 0,4-35 кВ количество фазных проводов 1 шт сечение фазного провода 185 мм2 тип провода СИП-3(1 км) |  | 490 | 0 | 588 | 1 км |  | Л7-08-1 | 1.02 | 1.03 | 1.01 | 1.02 | 1.02 | 1.02 | 1.02 | 1.02 | 1.03 | 1.01 | 1 | 1.01 | 1.02 | 1.02 | 1.03 | 1.01 | 1.02 | 1.02 | 1.02 | 1
1472 | ВЛ | 0,4-35 кВ | Подвес провода ВЛ типа СИП напряжение 0,4-35 кВ количество фазных проводов 1 шт сечение фазного провода 240 мм2 тип провода СИП-3(1 км) |  | 529 | 0 | 634.8 | 1 км |  | Л7-09-1 | 1.02 | 1.03 | 1.01 | 1.02 | 1.02 | 1.02 | 1.02 | 1.02 | 1.03 | 1.01 | 1 | 1.01 | 1.02 | 1.02 | 1.03 | 1.01 | 1.02 | 1.02 | 1.02 | 1
1473 | ВЛ | 0,4-35 кВ | Подвес провода ВЛ типа СИП напряжение 0,4-35 кВ количество фазных проводов 2 шт сечение фазного провода 10 мм2 тип провода СИП-4(1 км) |  | 110 | 0 | 132 | 1 км |  | Л7-10-1 | 1.02 | 1.03 | 1.01 | 1.02 | 1.02 | 1.02 | 1.02 | 1.02 | 1.03 | 1.01 | 1 | 1.01 | 1.02 | 1.02 | 1.03 | 1.01 | 1.02 | 1.02 | 1.02 | 1
1474 | ВЛ | 0,4-35 кВ | Подвес провода ВЛ типа СИП напряжение 0,4-35 кВ количество фазных проводов 2 шт сечение фазного провода 16 мм2 тип провода СИП-4(1 км) |  | 120 | 0 | 144 | 1 км |  | Л7-11-1 | 1.02 | 1.03 | 1.01 | 1.02 | 1.02 | 1.02 | 1.02 | 1.02 | 1.03 | 1.01 | 1 | 1.01 | 1.02 | 1.02 | 1.03 | 1.01 | 1.02 | 1.02 | 1.02 | 1
1475 | ВЛ | 0,4-35 кВ | Подвес провода ВЛ типа СИП напряжение 0,4-35 кВ количество фазных проводов 2 шт сечение фазного провода 25 мм2 тип провода СИП-4(1 км) |  | 128 | 0 | 153.6 | 1 км |  | Л7-12-1 | 1.02 | 1.03 | 1.01 | 1.02 | 1.02 | 1.02 | 1.02 | 1.02 | 1.03 | 1.01 | 1 | 1.01 | 1.02 | 1.02 | 1.03 | 1.01 | 1.02 | 1.02 | 1.02 | 1
1476 | ВЛ | 0,4-35 кВ | Подвес провода ВЛ типа СИП напряжение 0,4-35 кВ количество фазных проводов 2 шт сечение фазного провода 50 мм2 тип провода СИП-4(1 км) |  | 153 | 0 | 183.6 | 1 км |  | Л7-13-1 | 1.02 | 1.03 | 1.01 | 1.02 | 1.02 | 1.02 | 1.02 | 1.02 | 1.03 | 1.01 | 1 | 1.01 | 1.02 | 1.02 | 1.03 | 1.01 | 1.02 | 1.02 | 1.02 | 1
1477 | ВЛ | 0,4-35 кВ | Подвес провода ВЛ типа СИП напряжение 0,4-35 кВ количество фазных проводов 4 шт сечение фазного провода 16 мм2 тип провода СИП-4(1 км) |  | 146 | 0 | 175.2 | 1 км |  | Л7-32-1 | 1.02 | 1.03 | 1.01 | 1.02 | 1.02 | 1.02 | 1.02 | 1.02 | 1.03 | 1.01 | 1 | 1.01 | 1.02 | 1.02 | 1.03 | 1.01 | 1.02 | 1.02 | 1.02 | 1
1478 | ВЛ | 0,4-35 кВ | Подвес провода ВЛ типа СИП напряжение 0,4-35 кВ количество фазных проводов 4 шт сечение фазного провода 25 мм2 тип провода СИП-4(1 км) |  | 163 | 0 | 195.6 | 1 км |  | Л7-34-1 | 1.02 | 1.03 | 1.01 | 1.02 | 1.02 | 1.02 | 1.02 | 1.02 | 1.03 | 1.01 | 1 | 1.01 | 1.02 | 1.02 | 1.03 | 1.01 | 1.02 | 1.02 | 1.02 | 1
1479 | ВЛ | 0,4-35 кВ | Подвес провода ВЛ типа СИП напряжение 0,4-35 кВ количество фазных проводов 4 шт сечение фазного провода 35 мм2 тип провода СИП-4(1 км) |  | 185 | 0 | 222 | 1 км |  | Л7-36-1 | 1.02 | 1.03 | 1.01 | 1.02 | 1.02 | 1.02 | 1.02 | 1.02 | 1.03 | 1.01 | 1 | 1.01 | 1.02 | 1.02 | 1.03 | 1.01 | 1.02 | 1.02 | 1.02 | 1
1480 | ВЛ | 0,4-35 кВ | Подвес провода ВЛ типа СИП напряжение 0,4-35 кВ количество фазных проводов 4 шт сечение фазного провода 50 мм2 тип провода СИП-4(1 км) |  | 219 | 0 | 262.8 | 1 км |  | Л7-37-1 | 1.02 | 1.03 | 1.01 | 1.02 | 1.02 | 1.02 | 1.02 | 1.02 | 1.03 | 1.01 | 1 | 1.01 | 1.02 | 1.02 | 1.03 | 1.01 | 1.02 | 1.02 | 1.02 | 1
1481 | ВЛ | 0,4-35 кВ | Подвес провода ВЛ типа СИП напряжение 0,4-35 кВ количество фазных проводов 4 шт сечение фазного провода 70 мм2 тип провода СИП-4(1 км) |  | 262 | 0 | 314.4 | 1 км |  | Л7-38-1 | 1.02 | 1.03 | 1.01 | 1.02 | 1.02 | 1.02 | 1.02 | 1.02 | 1.03 | 1.01 | 1 | 1.01 | 1.02 | 1.02 | 1.03 | 1.01 | 1.02 | 1.02 | 1.02 | 1
1482 | ВЛ | 0,4-35 кВ | Подвес провода ВЛ типа СИП напряжение 0,4-35 кВ количество фазных проводов 4 шт сечение фазного провода 95 мм2 тип провода СИП-4(1 км) |  | 310 | 0 | 372 | 1 км |  | Л7-39-1 | 1.02 | 1.03 | 1.01 | 1.02 | 1.02 | 1.02 | 1.02 | 1.02 | 1.03 | 1.01 | 1 | 1.01 | 1.02 | 1.02 | 1.03 | 1.01 | 1.02 | 1.02 | 1.02 | 1
1483 | ВЛ | 0,4-35 кВ | Подвес провода ВЛ типа СИП напряжение 0,4-35 кВ количество фазных проводов 4 шт сечение фазного провода 120 мм2 тип провода СИП-4(1 км) |  | 364 | 0 | 436.8 | 1 км |  | Л7-40-1 | 1.02 | 1.03 | 1.01 | 1.02 | 1.02 | 1.02 | 1.02 | 1.02 | 1.03 | 1.01 | 1 | 1.01 | 1.02 | 1.02 | 1.03 | 1.01 | 1.02 | 1.02 | 1.02 | 1
1484 | ВЛ | - | Подвес провода ВЛ повышенной пропускной способности напряжение допустимый ток 504 А(1 км) |  | 717 | 0 | 860.4 | 1 км |  | Л8-01 | 1.02 | 1.03 | 1.01 | 1.02 | 1.02 | 1.02 | 1.02 | 1.02 | 1.03 | 1.01 | 1 | 1.01 | 1.02 | 1.02 | 1.03 | 1.01 | 1.02 | 1.02 | 1.02 | 1
1485 | ВЛ | - | Подвес провода ВЛ повышенной пропускной способности напряжение допустимый ток 1 803 А(1 км) |  | 1936 | 0 | 2323.2 | 1 км |  | Л8-02 | 1.02 | 1.03 | 1.01 | 1.02 | 1.02 | 1.02 | 1.02 | 1.02 | 1.03 | 1.01 | 1 | 1.01 | 1.02 | 1.02 | 1.03 | 1.01 | 1.02 | 1.02 | 1.02 | 1
1486 | ВЛ | - | Подвес провода ВЛ повышенной пропускной способности напряжение допустимый ток 1 992 А(1 км) |  | 2306 | 0 | 2767.2 | 1 км |  | Л8-03 | 1.02 | 1.03 | 1.01 | 1.02 | 1.02 | 1.02 | 1.02 | 1.02 | 1.03 | 1.01 | 1 | 1.01 | 1.02 | 1.02 | 1.03 | 1.01 | 1.02 | 1.02 | 1.02 | 1
1487 | ВЛ | - | Подвес провода ВЛ повышенной пропускной способности напряжение допустимый ток 2 121 А(1 км) |  | 2854 | 0 | 3424.8 | 1 км |  | Л8-04 | 1.02 | 1.03 | 1.01 | 1.02 | 1.02 | 1.02 | 1.02 | 1.02 | 1.03 | 1.01 | 1 | 1.01 | 1.02 | 1.02 | 1.03 | 1.01 | 1.02 | 1.02 | 1.02 | 1
1488 | ВЛ | - | Подвес провода ВЛ повышенной пропускной способности напряжение допустимый ток 2678 А(1 км) |  | 5224 | 0 | 6268.8 | 1 км |  | Л8-05 | 1.02 | 1.03 | 1.01 | 1.02 | 1.02 | 1.02 | 1.02 | 1.02 | 1.03 | 1.01 | 1 | 1.01 | 1.02 | 1.02 | 1.03 | 1.01 | 1.02 | 1.02 | 1.02 | 1
1489 | ВЛ | - | Устройство лежневых дорог (км)(1 км) |  | 6890 | 0 | 8268 | 1 км |  | Л9-01 | 1.02 | 1.03 | 1.01 | 1.02 | 1.02 | 1.02 | 1.02 | 1.02 | 1.03 | 1.01 | 1 | 1.01 | 1.02 | 1.02 | 1.03 | 1.01 | 1.02 | 1.02 | 1.02 | 1
1490 | ВЛ | - | Устройство лежневых дорог (м2)(1 м2) |  | 2 | 0 | 2.4 | 1 м2 |  | Л9-02 | 1.02 | 1.03 | 1.01 | 1.02 | 1.02 | 1.02 | 1.02 | 1.02 | 1.03 | 1.01 | 1 | 1.01 | 1.02 | 1.02 | 1.03 | 1.01 | 1.02 | 1.02 | 1.02 | 1
1491 | ВЛ | 35 кВ | Монтаж гирлянды изоляторов ВЛ, напряжение 35 кВ (на 1 км ВЛ)(1 км) |  | 155 | 0 | 186 | 1 км |  | Л10-01-1 | 1.02 | 1.03 | 1.01 | 1.02 | 1.02 | 1.02 | 1.02 | 1.02 | 1.03 | 1.01 | 1 | 1.01 | 1.02 | 1.02 | 1.03 | 1.01 | 1.02 | 1.02 | 1.02 | 1
1492 | ВЛ | 35 кВ | Монтаж гирлянды изоляторов ВЛ, напряжение 35 кВ (1 шт)(1 ед) |  | 20 | 0 | 24 | 1 ед |  | Л10-01-2 | 1.02 | 1.03 | 1.01 | 1.02 | 1.02 | 1.02 | 1.02 | 1.02 | 1.03 | 1.01 | 1 | 1.01 | 1.02 | 1.02 | 1.03 | 1.01 | 1.02 | 1.02 | 1.02 | 1
1493 | ВЛ | 35 кВ | Монтаж линейного изолятора ВЛ, напряжение 35 кВ (1 шт)(1 шт) |  | 4 | 0 | 4.8 | 1 шт |  | Л10-01-3 | 1.02 | 1.03 | 1.01 | 1.02 | 1.02 | 1.02 | 1.02 | 1.02 | 1.03 | 1.01 | 1 | 1.01 | 1.02 | 1.02 | 1.03 | 1.01 | 1.02 | 1.02 | 1.02 | 1
1494 | ВЛ | 110-150 кВ | Монтаж гирлянды изоляторов ВЛ, напряжение 110(150) кВ (на 1 км ВЛ)(1 км) |  | 294 | 0 | 352.8 | 1 км |  | Л10-02-1 | 1.02 | 1.03 | 1.01 | 1.02 | 1.02 | 1.02 | 1.02 | 1.02 | 1.03 | 1.01 | 1 | 1.01 | 1.02 | 1.02 | 1.03 | 1.01 | 1.02 | 1.02 | 1.02 | 1
1495 | ВЛ | 110-150 кВ | Монтаж гирлянды изоляторов ВЛ, напряжение 110(150) кВ (1 шт)(1 ед) |  | 38 | 0 | 45.6 | 1 ед |  | Л10-02-2 | 1.02 | 1.03 | 1.01 | 1.02 | 1.02 | 1.02 | 1.02 | 1.02 | 1.03 | 1.01 | 1 | 1.01 | 1.02 | 1.02 | 1.03 | 1.01 | 1.02 | 1.02 | 1.02 | 1
1496 | ВЛ | 110-150 кВ | Монтаж линейного изолятора ВЛ, напряжение 110(150) кВ (1 шт)(1 шт) |  | 4 | 0 | 4.8 | 1 шт |  | Л10-02-3 | 1.02 | 1.03 | 1.01 | 1.02 | 1.02 | 1.02 | 1.02 | 1.02 | 1.03 | 1.01 | 1 | 1.01 | 1.02 | 1.02 | 1.03 | 1.01 | 1.02 | 1.02 | 1.02 | 1
1497 | ВЛ | 220 кВ | Монтаж гирлянды изоляторов ВЛ, напряжение 220 кВ (на 1 км ВЛ)(1 км) |  | 533 | 0 | 639.6 | 1 км |  | Л10-03-1 | 1.02 | 1.03 | 1.01 | 1.02 | 1.02 | 1.02 | 1.02 | 1.02 | 1.03 | 1.01 | 1 | 1.01 | 1.02 | 1.02 | 1.03 | 1.01 | 1.02 | 1.02 | 1.02 | 1
1498 | ВЛ | 220 кВ | Монтаж гирлянды изоляторов ВЛ, напряжение 220 кВ (1 шт)(1 ед) |  | 69 | 0 | 82.8 | 1 ед |  | Л10-03-2 | 1.02 | 1.03 | 1.01 | 1.02 | 1.02 | 1.02 | 1.02 | 1.02 | 1.03 | 1.01 | 1 | 1.01 | 1.02 | 1.02 | 1.03 | 1.01 | 1.02 | 1.02 | 1.02 | 1
1499 | ВЛ | 220 кВ | Монтаж линейного изолятора ВЛ, напряжение 220 кВ (1 шт)(1 шт) |  | 4 | 0 | 4.8 | 1 шт |  | Л10-03-3 | 1.02 | 1.03 | 1.01 | 1.02 | 1.02 | 1.02 | 1.02 | 1.02 | 1.03 | 1.01 | 1 | 1.01 | 1.02 | 1.02 | 1.03 | 1.01 | 1.02 | 1.02 | 1.02 | 1
1500 | ВЛ | - | Монтаж арматуры и устройство крепления провода СИП(1 ед.) |  | 2.2 | 0 | 2.64 | 1 ед. |  | Л11-01 | 1.02 | 1.03 | 1.01 | 1.02 | 1.02 | 1.02 | 1.02 | 1.02 | 1.03 | 1.01 | 1 | 1.01 | 1.02 | 1.02 | 1.03 | 1.01 | 1.02 | 1.02 | 1.02 | 1
1501 | ВЛ | 0,4 кВ | Устройство защиты от перенапряжений ВЛ 0,4 кВ(1 ед.) |  | 2.5 | 0 | 3 | 1 ед. |  | Л11-02 | 1.02 | 1.03 | 1.01 | 1.02 | 1.02 | 1.02 | 1.02 | 1.02 | 1.03 | 1.01 | 1 | 1.01 | 1.02 | 1.02 | 1.03 | 1.01 | 1.02 | 1.02 | 1.02 | 1
1502 | ВЛ | 6-35 кВ | Устройство защиты от перенапряжений ВЛ 6-35 кВ(1 ед.) |  | 5.5 | 0 | 6.6 | 1 ед. |  | Л11-03 | 1.02 | 1.03 | 1.01 | 1.02 | 1.02 | 1.02 | 1.02 | 1.02 | 1.03 | 1.01 | 1 | 1.01 | 1.02 | 1.02 | 1.03 | 1.01 | 1.02 | 1.02 | 1.02 | 1
1503 | ВЛ | - | Устройство ледозащитных сооружений опор ВЛ(1 опора) |  | 3171 | 0 | 3805.2 | 1 опора |  | М1-01 | 1.1 | 1.12 | 1.03 | 1.06 | 1.11 | 1.08 | 1.08 | 1.06 | 1.11 | 1.03 | 0.98 | 1.02 | 1.08 | 1.08 | 1.12 | 1.02 | 1.1 | 1.07 | 1.08 | 1
1504 | ВЛ | - | Устройство защиты опор ВЛ коробчатыми габионами(1 опора) |  | 2275 | 0 | 2730 | 1 опора |  | М1-02 | 1.1 | 1.12 | 1.03 | 1.06 | 1.11 | 1.08 | 1.08 | 1.06 | 1.11 | 1.03 | 0.98 | 1.02 | 1.08 | 1.08 | 1.12 | 1.02 | 1.1 | 1.07 | 1.08 | 1
1505 | ВЛ | - | Устройство защиты опор ВЛ обваловыванием и посевом трав(1 опора) |  | 595 | 0 | 714 | 1 опора |  | М1-03 | 1.1 | 1.12 | 1.03 | 1.06 | 1.11 | 1.08 | 1.08 | 1.06 | 1.11 | 1.03 | 0.98 | 1.02 | 1.08 | 1.08 | 1.12 | 1.02 | 1.1 | 1.07 | 1.08 | 1
1506 | ВЛ | - | Устройство защиты опор ВЛ от наезда транспорта(1 опора) |  | 84 | 0 | 100.8 | 1 опора |  | М1-04 | 1.1 | 1.12 | 1.03 | 1.06 | 1.11 | 1.08 | 1.08 | 1.06 | 1.11 | 1.03 | 0.98 | 1.02 | 1.08 | 1.08 | 1.12 | 1.02 | 1.1 | 1.07 | 1.08 | 1
1507 | ВЛ | 0,4 кВ | Демонтаж ВЛ напряжение 0,4 кВ количество цепей 1 шт(1 км) |  | 160 | 0 | 192 | 1 км |  | М2-01-1 | 1.1 | 1.12 | 1.03 | 1.06 | 1.11 | 1.08 | 1.08 | 1.06 | 1.11 | 1.03 | 0.98 | 1.02 | 1.08 | 1.08 | 1.12 | 1.02 | 1.1 | 1.07 | 1.08 | 1
1508 | ВЛ | 10 кВ | Демонтаж ВЛ напряжение 10 кВ количество цепей 1 шт(1 км) |  | 287 | 0 | 344.4 | 1 км |  | М2-02-1 | 1.1 | 1.12 | 1.03 | 1.06 | 1.11 | 1.08 | 1.08 | 1.06 | 1.11 | 1.03 | 0.98 | 1.02 | 1.08 | 1.08 | 1.12 | 1.02 | 1.1 | 1.07 | 1.08 | 1
1509 | ВЛ | 35 кВ | Демонтаж ВЛ напряжение 35 кВ количество цепей 1 шт(1 км) |  | 659 | 0 | 790.8 | 1 км |  | М2-03-1 | 1.1 | 1.12 | 1.03 | 1.06 | 1.11 | 1.08 | 1.08 | 1.06 | 1.11 | 1.03 | 0.98 | 1.02 | 1.08 | 1.08 | 1.12 | 1.02 | 1.1 | 1.07 | 1.08 | 1
1510 | ВЛ | 110 кВ | Демонтаж ВЛ напряжение 110 кВ количество цепей 1 шт(1 км) |  | 716 | 0 | 859.2 | 1 км |  | М2-04-1 | 1.1 | 1.12 | 1.03 | 1.06 | 1.11 | 1.08 | 1.08 | 1.06 | 1.11 | 1.03 | 0.98 | 1.02 | 1.08 | 1.08 | 1.12 | 1.02 | 1.1 | 1.07 | 1.08 | 1
1511 | ВЛ | 220 кВ | Демонтаж ВЛ напряжение 220 кВ количество цепей 1 шт(1 км) |  | 1955 | 0 | 2346 | 1 км |  | М2-05-1 | 1.1 | 1.12 | 1.03 | 1.06 | 1.11 | 1.08 | 1.08 | 1.06 | 1.11 | 1.03 | 0.98 | 1.02 | 1.08 | 1.08 | 1.12 | 1.02 | 1.1 | 1.07 | 1.08 | 1
1512 | ВЛ | 0,4 кВ | Демонтаж ВЛ напряжение 0,4 кВ количество цепей 2 шт(1 км) |  | 186 | 0 | 223.2 | 1 км |  | М2-01-2 | 1.1 | 1.12 | 1.03 | 1.06 | 1.11 | 1.08 | 1.08 | 1.06 | 1.11 | 1.03 | 0.98 | 1.02 | 1.08 | 1.08 | 1.12 | 1.02 | 1.1 | 1.07 | 1.08 | 1
1513 | ВЛ | 10 кВ | Демонтаж ВЛ напряжение 10 кВ количество цепей 2 шт(1 км) |  | 336 | 0 | 403.2 | 1 км |  | М2-02-2 | 1.1 | 1.12 | 1.03 | 1.06 | 1.11 | 1.08 | 1.08 | 1.06 | 1.11 | 1.03 | 0.98 | 1.02 | 1.08 | 1.08 | 1.12 | 1.02 | 1.1 | 1.07 | 1.08 | 1
1514 | ВЛ | 35 кВ | Демонтаж ВЛ напряжение 35 кВ количество цепей 2 шт(1 км) |  | 851 | 0 | 1021.2 | 1 км |  | М2-03-2 | 1.1 | 1.12 | 1.03 | 1.06 | 1.11 | 1.08 | 1.08 | 1.06 | 1.11 | 1.03 | 0.98 | 1.02 | 1.08 | 1.08 | 1.12 | 1.02 | 1.1 | 1.07 | 1.08 | 1
1515 | ВЛ | 110 кВ | Демонтаж ВЛ напряжение 110 кВ количество цепей 2 шт(1 км) |  | 855 | 0 | 1026 | 1 км |  | М2-04-2 | 1.1 | 1.12 | 1.03 | 1.06 | 1.11 | 1.08 | 1.08 | 1.06 | 1.11 | 1.03 | 0.98 | 1.02 | 1.08 | 1.08 | 1.12 | 1.02 | 1.1 | 1.07 | 1.08 | 1
1516 | ВЛ | 220 кВ | Демонтаж ВЛ напряжение 220 кВ количество цепей 2 шт(1 км) |  | 2079 | 0 | 2494.8 | 1 км |  | М2-05-2 | 1.1 | 1.12 | 1.03 | 1.06 | 1.11 | 1.08 | 1.08 | 1.06 | 1.11 | 1.03 | 0.98 | 1.02 | 1.08 | 1.08 | 1.12 | 1.02 | 1.1 | 1.07 | 1.08 | 1
1517 | ВЛ | - | Расчистка кустарников и мелколесья, вырубка деревьев и корчевка пней с диаметром ствола до 11 см(1 км) |  | 30 | 0 | 36 | 1 км |  | Б7-01 | 1 | 1 | 1 | 1 | 1 | 1 | 1 | 1 | 1 | 1 | 1 | 1 | 1 | 1 | 1 | 1 | 1 | 1 | 1 | 1
1518 | ВЛ | - | Расчистка кустарников и мелколесья, вырубка деревьев с диаметром ствола до 11 см, 12 см и более(1 км) |  | 187 | 0 | 224.4 | 1 км |  | Б7-02 | 1 | 1 | 1 | 1 | 1 | 1 | 1 | 1 | 1 | 1 | 1 | 1 | 1 | 1 | 1 | 1 | 1 | 1 | 1 | 1
1519 | ВЛ | - | Расчистка кустарников и мелколесья, вырубка деревьевм и корчевка пней с диаметром ствола до 11 см, 12 см и более(1 км) |  | 261 | 0 | 313.2 | 1 км |  | Б7-03 | 1 | 1 | 1 | 1 | 1 | 1 | 1 | 1 | 1 | 1 | 1 | 1 | 1 | 1 | 1 | 1 | 1 | 1 | 1 | 1
1520 | ВЛ | - | Трелевка хлыстов древесины при вырубке (расширении) просеки ВЛ (100 м) |  | 6.9 | 0 | 8.28 | 100 м |  | М4-01 | 1 | 1 | 1 | 1 | 1 | 1 | 1 | 1 | 1 | 1 | 1 | 1 | 1 | 1 | 1 | 1 | 1 | 1 | 1 | 1
1521 | ВЛ | 110 кВ | Строительство переходных пунктов ВЛ-КЛ напряжением 110 кВ тип переходного пункта закрытый(на одну одноцепную ВЛ) |  | 19892 | 0 | 23870.4 | на одну одноцепную ВЛ |  | Ж1-02-1 | 1.03 | 1.05 | 1.02 | 1.04 | 1.04 | 1.02 | 1.02 | 1.02 | 1.02 | 1 | 0.98 | 0.99 | 1.03 | 1.03 | 1.03 | 1.01 | 1.04 | 1.03 | 1.02 | 1.05
1522 | ВЛ | 220 кВ | Строительство переходных пунктов ВЛ-КЛ напряжением 220 кВ тип переходного пункта закрытый(на одну одноцепную ВЛ) |  | 26498 | 0 | 31797.6 | на одну одноцепную ВЛ |  | Ж1-03-1 | 1.03 | 1.05 | 1.02 | 1.04 | 1.04 | 1.02 | 1.02 | 1.02 | 1.02 | 1 | 0.98 | 0.99 | 1.03 | 1.03 | 1.03 | 1.01 | 1.04 | 1.03 | 1.02 | 1.05
1523 | ВЛ | 20-35 кВ | Строительство переходных пунктов ВЛ-КЛ напряжением 35(20) кВ тип переходного пункта открытый без разъединителей(на одну одноцепную ВЛ) |  | 530 | 0 | 636 | на одну одноцепную ВЛ |  | Ж1-01-2 | 1.03 | 1.05 | 1.02 | 1.04 | 1.04 | 1.02 | 1.02 | 1.02 | 1.02 | 1 | 0.98 | 0.99 | 1.03 | 1.03 | 1.03 | 1.01 | 1.04 | 1.03 | 1.02 | 1.05
1524 | ВЛ | 20-35 кВ | Строительство переходных пунктов ВЛ-КЛ напряжением 35(20) кВ тип переходного пункта открытый с разъединителями(на одну одноцепную ВЛ) |  | 1803 | 0 | 2163.6 | на одну одноцепную ВЛ |  | Ж1-01-3 | 1.03 | 1.05 | 1.02 | 1.04 | 1.04 | 1.02 | 1.02 | 1.02 | 1.02 | 1 | 0.98 | 0.99 | 1.03 | 1.03 | 1.03 | 1.01 | 1.04 | 1.03 | 1.02 | 1.05
1525 | ВЛ | 110 кВ | Строительство переходных пунктов ВЛ-КЛ напряжением 110 кВ тип переходного пункта открытый без разъединителей(на одну одноцепную ВЛ) |  | 1139 | 0 | 1366.8 | на одну одноцепную ВЛ |  | Ж1-02-2 | 1.03 | 1.05 | 1.02 | 1.04 | 1.04 | 1.02 | 1.02 | 1.02 | 1.02 | 1 | 0.98 | 0.99 | 1.03 | 1.03 | 1.03 | 1.01 | 1.04 | 1.03 | 1.02 | 1.05
1526 | ВЛ | 220 кВ | Строительство переходных пунктов ВЛ-КЛ напряжением 220 кВ тип переходного пункта открытый с разъединителями(на одну одноцепную ВЛ) |  | 8369 | 0 | 10042.8 | на одну одноцепную ВЛ |  | Ж1-03-3 | 1.03 | 1.05 | 1.02 | 1.04 | 1.04 | 1.02 | 1.02 | 1.02 | 1.02 | 1 | 0.98 | 0.99 | 1.03 | 1.03 | 1.03 | 1.01 | 1.04 | 1.03 | 1.02 | 1.05
1527 | ВЛ | 110 кВ | Строительство переходных пунктов ВЛ-КЛ напряжением 110 кВ тип переходного пункта открытый с разъединителями(на одну одноцепную ВЛ) |  | 3874 | 0 | 4648.8 | на одну одноцепную ВЛ |  | Ж1-02-3 | 1.03 | 1.05 | 1.02 | 1.04 | 1.04 | 1.02 | 1.02 | 1.02 | 1.02 | 1 | 0.98 | 0.99 | 1.03 | 1.03 | 1.03 | 1.01 | 1.04 | 1.03 | 1.02 | 1.05
1528 | ВЛ | 220 кВ | Строительство переходных пунктов ВЛ-КЛ напряжением 220 кВ тип переходного пункта открытый без разъединителей(на одну одноцепную ВЛ) |  | 2336 | 0 | 2803.2 | на одну одноцепную ВЛ |  | Ж1-03-2 | 1.03 | 1.05 | 1.02 | 1.04 | 1.04 | 1.02 | 1.02 | 1.02 | 1.02 | 1 | 0.98 | 0.99 | 1.03 | 1.03 | 1.03 | 1.01 | 1.04 | 1.03 | 1.02 | 1.05
1529 | ВЛ | 110 кВ | Строительство перехода ВЛ напряжение 110 кВ длина пролета от 600 до 1000 м(1 ед) |  | 32718 | 0 | 39261.6 | 1 ед |  | Ж2-01-1 | 1.11 | 1.12 | 1.03 | 1.06 | 1.11 | 1.09 | 1.08 | 1.06 | 1.12 | 1.03 | 0.98 | 1.02 | 1.09 | 1.08 | 1.12 | 1.02 | 1.1 | 1.08 | 1.08 | 1
1530 | ВЛ | 110 кВ | Строительство перехода ВЛ напряжение 110 кВ длина пролета от 1001 до 1500 м(1 ед) |  | 54337 | 0 | 65204.4 | 1 ед |  | Ж2-02-1 | 1.11 | 1.12 | 1.03 | 1.06 | 1.11 | 1.09 | 1.08 | 1.06 | 1.12 | 1.03 | 0.98 | 1.02 | 1.09 | 1.08 | 1.12 | 1.02 | 1.1 | 1.08 | 1.08 | 1
1531 | ВЛ | 110 кВ | Строительство перехода ВЛ напряжение 110 кВ длина пролета свыше 1501 м(1 ед) |  | 75957 | 0 | 91148.4 | 1 ед |  | Ж2-03-1 | 1.11 | 1.12 | 1.03 | 1.06 | 1.11 | 1.09 | 1.08 | 1.06 | 1.12 | 1.03 | 0.98 | 1.02 | 1.09 | 1.08 | 1.12 | 1.02 | 1.1 | 1.08 | 1.08 | 1
1532 | ВЛ | 220 кВ | Строительство перехода ВЛ напряжение 220 кВ длина пролета от 600 до 1000 м(1 ед) |  | 32718 | 0 | 39261.6 | 1 ед |  | Ж2-01-2 | 1.11 | 1.12 | 1.03 | 1.06 | 1.11 | 1.09 | 1.08 | 1.06 | 1.12 | 1.03 | 0.98 | 1.02 | 1.09 | 1.08 | 1.12 | 1.02 | 1.1 | 1.08 | 1.08 | 1
1533 | ВЛ | 220 кВ | Строительство перехода ВЛ напряжение 220 кВ длина пролета от 1001 до 1500 м(1 ед) |  | 60482 | 0 | 72578.4 | 1 ед |  | Ж2-02-2 | 1.11 | 1.12 | 1.03 | 1.06 | 1.11 | 1.09 | 1.08 | 1.06 | 1.12 | 1.03 | 0.98 | 1.02 | 1.09 | 1.08 | 1.12 | 1.02 | 1.1 | 1.08 | 1.08 | 1
1534 | ВЛ | 220 кВ | Строительство перехода ВЛ напряжение 220 кВ длина пролета свыше 1501 м(1 ед) |  | 89282 | 0 | 107138.4 | 1 ед |  | Ж2-03-2 | 1.11 | 1.12 | 1.03 | 1.06 | 1.11 | 1.09 | 1.08 | 1.06 | 1.12 | 1.03 | 0.98 | 1.02 | 1.09 | 1.08 | 1.12 | 1.02 | 1.1 | 1.08 | 1.08 | 1
1535 | ПС | - | Монтаж системы с одной УПГ(1 комплект) |  | 19400 | 0 | 23280 | 1 комплект |  | У1-01 | 1 | 1.03 | 1.02 | 1.03 | 1.01 | 1 | 1 | 1 | 0.99 | 0.99 | 0.98 | 0.98 | 1.01 | 1.02 | 1.01 | 1.01 | 1.02 | 1.02 | 1 | 1.07
1536 | ПС | 35-220 кВ | Очистка участков местности от взрывоопасных предметов для строительства ПС уровень напряжения 35 кВ и выше(1 га) |  | 367 | 0 | 440.4 | 1 га |  | Б5-01 | 1 | 1 | 1 | 1 | 1 | 1 | 1 | 1 | 1 | 1 | 1 | 1 | 1 | 1 | 1 | 1 | 1 | 1 | 1 | 1
1537 | ВЛ | 35 кВ | Очистка участков местности от взрывоопасных предметов для строительства ВЛ напряжение 35 кВ(1 км трассы) |  | 1359 | 0 | 1630.8 | 1 км трассы |  | Б6-02 | 1 | 1 | 1 | 1 | 1 | 1 | 1 | 1 | 1 | 1 | 1 | 1 | 1 | 1 | 1 | 1 | 1 | 1 | 1 | 1
1538 | ВЛ | 110 кВ | Очистка участков местности от взрывоопасных предметов для строительства ВЛ напряжение 110 кВ(1 км трассы) |  | 1822 | 0 | 2186.4 | 1 км трассы |  | Б6-03 | 1 | 1 | 1 | 1 | 1 | 1 | 1 | 1 | 1 | 1 | 1 | 1 | 1 | 1 | 1 | 1 | 1 | 1 | 1 | 1
1539 | ВЛ | 220 кВ | Очистка участков местности от взрывоопасных предметов для строительства ВЛ напряжение 220 кВ(1 км трассы) |  | 2344 | 0 | 2812.8 | 1 км трассы |  | Б6-04 | 1 | 1 | 1 | 1 | 1 | 1 | 1 | 1 | 1 | 1 | 1 | 1 | 1 | 1 | 1 | 1 | 1 | 1 | 1 | 1
1540 | ВЛ | 0,4-20 кВ | Очистка участков местности от взрывоопасных предметов для строительства ВЛ напряжение 0,4-20 кВ(1 км трассы) |  | 184 | 0 | 220.8 | 1 км трассы |  | Б6-01 | 1 | 1 | 1 | 1 | 1 | 1 | 1 | 1 | 1 | 1 | 1 | 1 | 1 | 1 | 1 | 1 | 1 | 1 | 1 | 1
1541 | КЛ | 35 кВ | Очистка участков местности от взрывоопасных предметов для строительства КЛ напряжение 35 кВ(1 км трассы) |  | 220 | 0 | 264 | 1 км трассы |  | Б6-08 | 1 | 1 | 1 | 1 | 1 | 1 | 1 | 1 | 1 | 1 | 1 | 1 | 1 | 1 | 1 | 1 | 1 | 1 | 1 | 1
1542 | КЛ | 110 кВ | Очистка участков местности от взрывоопасных предметов для строительства КЛ напряжение 110 кВ и выше(1 км трассы) |  | 367 | 0 | 440.4 | 1 км трассы |  | Б6-09 | 1 | 1 | 1 | 1 | 1 | 1 | 1 | 1 | 1 | 1 | 1 | 1 | 1 | 1 | 1 | 1 | 1 | 1 | 1 | 1
1543 | КЛ | - | Строительство кабельного сооружения с трубами, диаметр трубы 90-140 мм(1 км) |  | 1556 | 0 | 1867.2 | 1 км |  | Н4-01 | 1 | 1 | 1 | 1 | 1 | 1 | 1 | 1 | 1 | 1 | 1 | 1 | 1 | 1 | 1 | 1 | 1 | 1 | 1 | 1
1544 | КЛ | - | Строительство кабельного сооружения с трубами, диаметр трубы 160-200 мм(1 км) |  | 2192 | 0 | 2630.4 | 1 км |  | Н4-02 | 1 | 1 | 1 | 1 | 1 | 1 | 1 | 1 | 1 | 1 | 1 | 1 | 1 | 1 | 1 | 1 | 1 | 1 | 1 | 1
1545 | КЛ | - | Строительство кабельного сооружения с трубами, диаметр трубы 225-300 мм(1 км) |  | 3905 | 0 | 4686 | 1 км |  | Н4-03 | 1 | 1 | 1 | 1 | 1 | 1 | 1 | 1 | 1 | 1 | 1 | 1 | 1 | 1 | 1 | 1 | 1 | 1 | 1 | 1
1546 | КЛ | - | Строительство кабельного колодца(1 шт) |  | 586 | 0 | 703.2 | 1 шт |  | Н5-01 | 1 | 1 | 1 | 1 | 1 | 1 | 1 | 1 | 1 | 1 | 1 | 1 | 1 | 1 | 1 | 1 | 1 | 1 | 1 | 1
1547 | ПС | 0,4 кВ | Монтаж ДГУ напряжением 0,4 кВ(1 кВт) |  | 15 | 0 | 18 | 1 кВт |  | У2-01 | 1 | 1.03 | 1.02 | 1.03 | 1.01 | 1 | 1 | 1 | 0.99 | 0.99 | 0.98 | 0.98 | 1.01 | 1.02 | 1.01 | 1.01 | 1.02 | 1.02 | 1 | 1.07
1548 | ПС | 6-10 кВ | Монтаж ДГУ напряжением 10(6) кВ(1 кВт) |  | 25 | 0 | 30 | 1 кВт |  | У2-02 | 1 | 1.03 | 1.02 | 1.03 | 1.01 | 1 | 1 | 1 | 0.99 | 0.99 | 0.98 | 0.98 | 1.01 | 1.02 | 1.01 | 1.01 | 1.02 | 1.02 | 1 | 1.07
1549 | ПС | 35 кВ | ПИР на строительство ПС 35кВ/ РУНН(1 ед.) |  | 7235 | 0 | 8682 | 1 ед. |  | П1-01 | 1 | 1 | 1 | 1 | 1 | 1 | 1 | 1 | 1 | 1 | 1 | 1 | 1 | 1 | 1 | 1 | 1 | 1 | 1 | 1
1550 | ПС | 110 кВ | ПИР на строительство ПС 110/РУНН(1 ед.) |  | 29099 | 0 | 34918.8 | 1 ед. |  | П1-02 | 1 | 1 | 1 | 1 | 1 | 1 | 1 | 1 | 1 | 1 | 1 | 1 | 1 | 1 | 1 | 1 | 1 | 1 | 1 | 1
1551 | ПС | 110 кВ | ПИР на строительство ПС 110кВ/ РУСН/РУНН(1 ед.) |  | 65787 | 0 | 78944.4 | 1 ед. |  | П1-03 | 1 | 1 | 1 | 1 | 1 | 1 | 1 | 1 | 1 | 1 | 1 | 1 | 1 | 1 | 1 | 1 | 1 | 1 | 1 | 1
1552 | ПС | 220 кВ | ПИР на строительство ПС 220кВ/РУНН(1 ед.) |  | 139797 | 0 | 167756.4 | 1 ед. |  | П1-04 | 1 | 1 | 1 | 1 | 1 | 1 | 1 | 1 | 1 | 1 | 1 | 1 | 1 | 1 | 1 | 1 | 1 | 1 | 1 | 1
1553 | ПС | 220 кВ | ПИР на строительство ПС 220кВ/ РУСН/РУНН(1 ед.) |  | 154194 | 0 | 185032.8 | 1 ед. |  | П1-05 | 1 | 1 | 1 | 1 | 1 | 1 | 1 | 1 | 1 | 1 | 1 | 1 | 1 | 1 | 1 | 1 | 1 | 1 | 1 | 1
1554 | ПС | 35 кВ | ПИР на монтаж ячейки выключателя напряжением 35 кВ(1 ед.) |  | 1392 | 0 | 1670.4 | 1 ед. |  | П2-01 | 1 | 1 | 1 | 1 | 1 | 1 | 1 | 1 | 1 | 1 | 1 | 1 | 1 | 1 | 1 | 1 | 1 | 1 | 1 | 1
1555 | ПС | 110-220 кВ | ПИР на монтаж ячейки выключателя напряжением 110-220 кВ(1 ед.) |  | 2320 | 0 | 2784 | 1 ед. |  | П2-02 | 1 | 1 | 1 | 1 | 1 | 1 | 1 | 1 | 1 | 1 | 1 | 1 | 1 | 1 | 1 | 1 | 1 | 1 | 1 | 1
1556 | ПС | 35 кВ | ПИР на монтаж ячейки трансформатора мощностью 2 МВА и выше напряжением 35 кВ(1 ед.) |  | 1360 | 0 | 1632 | 1 ед. |  | П2-06 | 1 | 1 | 1 | 1 | 1 | 1 | 1 | 1 | 1 | 1 | 1 | 1 | 1 | 1 | 1 | 1 | 1 | 1 | 1 | 1
1557 | ПС | 110-220 кВ | ПИР на монтаж ячейки трансформатора, КРМ напряжением 110-220 кВ(1 ед.) |  | 2900 | 0 | 3480 | 1 ед. |  | П2-07 | 1 | 1 | 1 | 1 | 1 | 1 | 1 | 1 | 1 | 1 | 1 | 1 | 1 | 1 | 1 | 1 | 1 | 1 | 1 | 1
1558 | ВЛ | - | ПИР на строительство перехода ВЛ, длина пролета от 600 до 1000 метров(1 ед.) |  | 10437 | 0 | 12524.4 | 1 ед. |  | П4-01 | 1 | 1 | 1 | 1 | 1 | 1 | 1 | 1 | 1 | 1 | 1 | 1 | 1 | 1 | 1 | 1 | 1 | 1 | 1 | 1
1559 | ВЛ | - | ПИР на строительство перехода ВЛ, длина пролета от 1 001 до 1 500 метров(1 ед.) |  | 13221 | 0 | 15865.2 | 1 ед. |  | П4-02 | 1 | 1 | 1 | 1 | 1 | 1 | 1 | 1 | 1 | 1 | 1 | 1 | 1 | 1 | 1 | 1 | 1 | 1 | 1 | 1
1560 | ВЛ | - | ПИР на строительство перехода ВЛ, длина пролета свыше 1501 метров(1 ед.) |  | 16700 | 0 | 20040 | 1 ед. |  | П4-03 | 1 | 1 | 1 | 1 | 1 | 1 | 1 | 1 | 1 | 1 | 1 | 1 | 1 | 1 | 1 | 1 | 1 | 1 | 1 | 1
1561 | КЛ | 0,4-20 кВ | ПИР по КЛ напряжение 0,4-20 кВ(1 км по трассе) |  | 611 | 0 | 733.2 | 1 км по трассе |  | П5-01 | 1 | 1 | 1 | 1 | 1 | 1 | 1 | 1 | 1 | 1 | 1 | 1 | 1 | 1 | 1 | 1 | 1 | 1 | 1 | 1
1562 | КЛ | 35-500 кВ | ПИР на КЛ напряжение 35-500 кВ(1 км по трассе) |  | 4461 | 0 | 5353.2 | 1 км по трассе |  | П5-02 | 1 | 1 | 1 | 1 | 1 | 1 | 1 | 1 | 1 | 1 | 1 | 1 | 1 | 1 | 1 | 1 | 1 | 1 | 1 | 1
1563 | ВЛ | - | Выполнение работ по инженерно-археологическим изысканиям(1 м2) |  | 18 | 0 | 21.6 | 1 м2 |  | П7-01 | 1 | 1 | 1 | 1 | 1 | 1 | 1 | 1 | 1 | 1 | 1 | 1 | 1 | 1 | 1 | 1 | 1 | 1 | 1 | 1
1564 | КЛ | - | Выполнение работ по инженерно-археологическим изысканиям(1 м2) |  | 18 | 0 | 21.6 | 1 м2 |  | П7-01 | 1 | 1 | 1 | 1 | 1 | 1 | 1 | 1 | 1 | 1 | 1 | 1 | 1 | 1 | 1 | 1 | 1 | 1 | 1 | 1
1565 | ПС | - | Выполнение работ по инженерно-археологическим изысканиям(1 м2) |  | 18 | 0 | 21.6 | 1 м2 |  | П7-01 | 1 | 1 | 1 | 1 | 1 | 1 | 1 | 1 | 1 | 1 | 1 | 1 | 1 | 1 | 1 | 1 | 1 | 1 | 1 | 1
1566 | ПС | - | Затраты на кадастровые работы ПС(ЗПС) и работы по установлению земельно-правовых отношений(1 га) |  | 2014 | 0 | 2416.8 | 1 га |  | П11-01 | 1 | 1 | 1 | 1 | 1 | 1 | 1 | 1 | 1 | 1 | 1 | 1 | 1 | 1 | 1 | 1 | 1 | 1 | 1 | 1
1567 | ВЛ | 0,4-20 кВ | ПИР на строительство ВЛ напряжение 0,4-20 кВ (до 1 км включительно)(1 ед.) |  | 165 | 0 | 198 | 1 ед. |  | П3-01 | 1 | 1 | 1 | 1 | 1 | 1 | 1 | 1 | 1 | 1 | 1 | 1 | 1 | 1 | 1 | 1 | 1 | 1 | 1 | 1
1568 | ВЛ | 0,4-20 кВ | ПИР на строительство ВЛ напряжение 0,4-20 кВ (от 1 -5 км включительно)(1 ед.) | 1 | 561 | 561 | 673.2 | 1 ед. |  | П3-01, П3-02 | 1 | 1 | 1 | 1 | 1 | 1 | 1 | 1 | 1 | 1 | 1 | 1 | 1 | 1 | 1 | 1 | 1 | 1 | 1 | 1
1569 | ВЛ | 0,4-20 кВ | ПИР на строительство ВЛ напряжение 0,4-20 кВ (от 5 -6 км включительно)(1 ед.) |  |  | 0 | 0 | 1 ед. |  | П3-02,П3-03, П3-04 | 1 | 1 | 1 | 1 | 1 | 1 | 1 | 1 | 1 | 1 | 1 | 1 | 1 | 1 | 1 | 1 | 1 | 1 | 1 | 1
1570 | ВЛ | 0,4-20 кВ | ПИР на строительство ВЛ напряжение 0,4-20 кВ (свыше 6 км)(1 ед.) |  | 2319 | 0 | 2782.8 | 1 ед. |  | П3-04 | 1 | 1 | 1 | 1 | 1 | 1 | 1 | 1 | 1 | 1 | 1 | 1 | 1 | 1 | 1 | 1 | 1 | 1 | 1 | 1
1571 | ВЛ | 35 кВ | ПИР на строительство ВЛ напряжение 35 кВ (до 1 км включительно)(1 ед.) |  | 971 | 0 | 1165.2 | 1 ед. |  | П3-05 | 1 | 1 | 1 | 1 | 1 | 1 | 1 | 1 | 1 | 1 | 1 | 1 | 1 | 1 | 1 | 1 | 1 | 1 | 1 | 1
1572 | ВЛ | 35 кВ | ПИР на строительство ВЛ напряжение 35 кВ (от 1 -5 км включительно)(1 ед.) |  |  | 0 | 0 | 1 ед. |  | П3-05, П3-06,П3-07 | 1 | 1 | 1 | 1 | 1 | 1 | 1 | 1 | 1 | 1 | 1 | 1 | 1 | 1 | 1 | 1 | 1 | 1 | 1 | 1
1573 | ВЛ | 35 кВ | ПИР на строительство ВЛ напряжение 35 кВ (от 5 -10 км включительно)(1 ед.) |  |  | 0 | 0 | 1 ед. |  | П3-07, П3-08 | 1 | 1 | 1 | 1 | 1 | 1 | 1 | 1 | 1 | 1 | 1 | 1 | 1 | 1 | 1 | 1 | 1 | 1 | 1 | 1
1574 | ВЛ | 35 кВ | ПИР на строительство ВЛ напряжение 35 кВ (от 10 -20 км включительно)(1 ед.) |  |  | 0 | 0 | 1 ед. |  | П3-08, П3-09 | 1 | 1 | 1 | 1 | 1 | 1 | 1 | 1 | 1 | 1 | 1 | 1 | 1 | 1 | 1 | 1 | 1 | 1 | 1 | 1
1575 | ВЛ | 35 кВ | ПИР на строительство ВЛ напряжение 35 кВ (от 20 -40 км включительно)(1 ед.) |  |  | 0 | 0 | 1 ед. |  | П3-09, П3-10 | 1 | 1 | 1 | 1 | 1 | 1 | 1 | 1 | 1 | 1 | 1 | 1 | 1 | 1 | 1 | 1 | 1 | 1 | 1 | 1
1576 | ВЛ | 35 кВ | ПИР на строительство ВЛ напряжение 35 кВ (от 40 -60 км включительно)(1 ед.) |  |  | 0 | 0 | 1 ед. |  | П3-10, П3-11 | 1 | 1 | 1 | 1 | 1 | 1 | 1 | 1 | 1 | 1 | 1 | 1 | 1 | 1 | 1 | 1 | 1 | 1 | 1 | 1
1577 | ВЛ | 35 кВ | ПИР на строительство ВЛ напряжение 35 кВ (свыше 60 км)(1 ед.) |  | 31566 | 0 | 37879.2 | 1 ед. |  | П3-11 | 1 | 1 | 1 | 1 | 1 | 1 | 1 | 1 | 1 | 1 | 1 | 1 | 1 | 1 | 1 | 1 | 1 | 1 | 1 | 1
1578 | ВЛ | 110 кВ | ПИР на строительство ВЛ напряжение 110 кВ (до 1 км включительно)(1 ед.) |  | 1042 | 0 | 1250.4 | 1 ед. |  | П3-12 | 1 | 1 | 1 | 1 | 1 | 1 | 1 | 1 | 1 | 1 | 1 | 1 | 1 | 1 | 1 | 1 | 1 | 1 | 1 | 1
1579 | ВЛ | 110 кВ | ПИР на строительство ВЛ напряжение 110 кВ (от 1 -5 км включительно)(1 ед.) |  |  | 0 | 0 | 1 ед. |  | П3-12, П3-13, П3-14 | 1 | 1 | 1 | 1 | 1 | 1 | 1 | 1 | 1 | 1 | 1 | 1 | 1 | 1 | 1 | 1 | 1 | 1 | 1 | 1
1580 | ВЛ | 110 кВ | ПИР на строительство ВЛ напряжение 110 кВ (от 5 -10 км включительно)(1 ед.) |  |  | 0 | 0 | 1 ед. |  | П3-14, П3-15 | 1 | 1 | 1 | 1 | 1 | 1 | 1 | 1 | 1 | 1 | 1 | 1 | 1 | 1 | 1 | 1 | 1 | 1 | 1 | 1
1581 | ВЛ | 110 кВ | ПИР на строительство ВЛ напряжение 110 кВ (от 10 -30 км включительно)(1 ед.) |  |  | 0 | 0 | 1 ед. |  | П3-15, П3-16 | 1 | 1 | 1 | 1 | 1 | 1 | 1 | 1 | 1 | 1 | 1 | 1 | 1 | 1 | 1 | 1 | 1 | 1 | 1 | 1
1582 | ВЛ | 110 кВ | ПИР на строительство ВЛ напряжение 110 кВ (от 30 -50 км включительно)(1 ед.) |  |  | 0 | 0 | 1 ед. |  | П3-16, П3-17 | 1 | 1 | 1 | 1 | 1 | 1 | 1 | 1 | 1 | 1 | 1 | 1 | 1 | 1 | 1 | 1 | 1 | 1 | 1 | 1
1583 | ВЛ | 110 кВ | ПИР на строительство ВЛ напряжение 110 кВ (от 50 -100 км включительно)(1 ед.) |  |  | 0 | 0 | 1 ед. |  | П3-17, П3-18 | 1 | 1 | 1 | 1 | 1 | 1 | 1 | 1 | 1 | 1 | 1 | 1 | 1 | 1 | 1 | 1 | 1 | 1 | 1 | 1
1584 | ВЛ | 110 кВ | ПИР на строительство ВЛ напряжение 110 кВ (от 100 -150 км включительно)(1 ед.) |  |  | 0 | 0 | 1 ед. |  | П3-18, П3-19 | 1 | 1 | 1 | 1 | 1 | 1 | 1 | 1 | 1 | 1 | 1 | 1 | 1 | 1 | 1 | 1 | 1 | 1 | 1 | 1
1585 | ВЛ | 110 кВ | ПИР на строительство ВЛ напряжение 110 кВ (свыше 150 км)(1 ед.) |  | 94108 | 0 | 112929.6 | 1 ед. |  | П3-19 | 1 | 1 | 1 | 1 | 1 | 1 | 1 | 1 | 1 | 1 | 1 | 1 | 1 | 1 | 1 | 1 | 1 | 1 | 1 | 1
1586 | ВЛ | 220 кВ | ПИР на строительство ВЛ напряжение 220 кВ (до 1 км включительно)(1 ед.) |  | 6407 | 0 | 7688.4 | 1 ед. |  | П3-20 | 1 | 1 | 1 | 1 | 1 | 1 | 1 | 1 | 1 | 1 | 1 | 1 | 1 | 1 | 1 | 1 | 1 | 1 | 1 | 1
1587 | ВЛ | 220 кВ | ПИР на строительство ВЛ напряжение 220 кВ (от 1 -5 км включительно)(1 ед.) |  |  | 0 | 0 | 1 ед. |  | П3-20, П3-21, П3-22 | 1 | 1 | 1 | 1 | 1 | 1 | 1 | 1 | 1 | 1 | 1 | 1 | 1 | 1 | 1 | 1 | 1 | 1 | 1 | 1
1588 | ВЛ | 220 кВ | ПИР на строительство ВЛ напряжение 220 кВ (от 5 -10 км включительно)(1 ед.) |  |  | 0 | 0 | 1 ед. |  | П3-22, П3-23 | 1 | 1 | 1 | 1 | 1 | 1 | 1 | 1 | 1 | 1 | 1 | 1 | 1 | 1 | 1 | 1 | 1 | 1 | 1 | 1
1589 | ВЛ | 220 кВ | ПИР на строительство ВЛ напряжение 220 кВ (от 10 -30 км включительно)(1 ед.) |  |  | 0 | 0 | 1 ед. |  | П3-23, П3-24 | 1 | 1 | 1 | 1 | 1 | 1 | 1 | 1 | 1 | 1 | 1 | 1 | 1 | 1 | 1 | 1 | 1 | 1 | 1 | 1
1590 | ВЛ | 220 кВ | ПИР на строительство ВЛ напряжение 220 кВ (от 30 -50 км включительно)(1 ед.) |  |  | 0 | 0 | 1 ед. |  | П3-24, П3-25 | 1 | 1 | 1 | 1 | 1 | 1 | 1 | 1 | 1 | 1 | 1 | 1 | 1 | 1 | 1 | 1 | 1 | 1 | 1 | 1
1591 | ВЛ | 220 кВ | ПИР на строительство ВЛ напряжение 220 кВ (от 50 -100 км включительно)(1 ед.) |  |  | 0 | 0 | 1 ед. |  | П3-25, П3-26 | 1 | 1 | 1 | 1 | 1 | 1 | 1 | 1 | 1 | 1 | 1 | 1 | 1 | 1 | 1 | 1 | 1 | 1 | 1 | 1
1592 | ВЛ | 220 кВ | ПИР на строительство ВЛ напряжение 220 кВ (от 100 -150 км включительно)(1 ед.) |  |  | 0 | 0 | 1 ед. |  | П3-26, П3-27 | 1 | 1 | 1 | 1 | 1 | 1 | 1 | 1 | 1 | 1 | 1 | 1 | 1 | 1 | 1 | 1 | 1 | 1 | 1 | 1
1593 | ВЛ | 220 кВ | ПИР на строительство ВЛ напряжение 220 кВ (от 150 -250 км включительно)(1 ед.) |  |  | 0 | 0 | 1 ед. |  | П3-27, П3-28 | 1 | 1 | 1 | 1 | 1 | 1 | 1 | 1 | 1 | 1 | 1 | 1 | 1 | 1 | 1 | 1 | 1 | 1 | 1 | 1
1594 | ВЛ | 220 кВ | ПИР на строительство ВЛ напряжение 220 кВ (от 250 -350 км включительно)(1 ед.) |  |  | 0 | 0 | 1 ед. |  | П3-28, П3-29 | 1 | 1 | 1 | 1 | 1 | 1 | 1 | 1 | 1 | 1 | 1 | 1 | 1 | 1 | 1 | 1 | 1 | 1 | 1 | 1
1595 | ВЛ | 220 кВ | ПИР на строительство ВЛ напряжение 220 кВ (от 350 450 км включительно)(1 ед.) |  |  | 0 | 0 | 1 ед. |  | П3-29, П3-30 | 1 | 1 | 1 | 1 | 1 | 1 | 1 | 1 | 1 | 1 | 1 | 1 | 1 | 1 | 1 | 1 | 1 | 1 | 1 | 1
1596 | ВЛ | 220 кВ | ПИР на строительство ВЛ напряжение 220 кВ (свыше 450 км)(1 ед.) |  | 248090 | 0 | 297708 | 1 ед. |  | П3-30 | 1 | 1 | 1 | 1 | 1 | 1 | 1 | 1 | 1 | 1 | 1 | 1 | 1 | 1 | 1 | 1 | 1 | 1 | 1 | 1
1597 | ПС | - | ПИР для отдельных элементов электрических сетей затраты по УНЦ 0,03 млн.руб.(1 объект) |  | 3 | 0 | 3.6 | 1 объект |  | П6-01 | 1 | 1 | 1 | 1 | 1 | 1 | 1 | 1 | 1 | 1 | 1 | 1 | 1 | 1 | 1 | 1 | 1 | 1 | 1 | 1
1598 | ПС | - | ПИР для отдельных элементов электрических сетей затраты по УНЦ от 0,031 до 0,05 млн. руб.(1 объект) |  | 5 | 0 | 6 | 1 объект |  | П6-02 | 1 | 1 | 1 | 1 | 1 | 1 | 1 | 1 | 1 | 1 | 1 | 1 | 1 | 1 | 1 | 1 | 1 | 1 | 1 | 1
1599 | ПС | - | ПИР для отдельных элементов электрических сетей затраты по УНЦ от 0,051 до 0,19 млн. руб.(1 объект) |  | 10 | 0 | 12 | 1 объект |  | П6-03 | 1 | 1 | 1 | 1 | 1 | 1 | 1 | 1 | 1 | 1 | 1 | 1 | 1 | 1 | 1 | 1 | 1 | 1 | 1 | 1
1600 | ПС | - | ПИР для отдельных элементов электрических сетей затраты по УНЦ от 0,2 до 0,59 млн. руб.(1 объект) |  | 40 | 0 | 48 | 1 объект |  | П6-04 | 1 | 1 | 1 | 1 | 1 | 1 | 1 | 1 | 1 | 1 | 1 | 1 | 1 | 1 | 1 | 1 | 1 | 1 | 1 | 1
1601 | ПС | - | ПИР для отдельных элементов электрических сетей затраты по УНЦ от 0,6 до 1,09 млн. руб.(1 объект) |  | 70 | 0 | 84 | 1 объект |  | П6-05 | 1 | 1 | 1 | 1 | 1 | 1 | 1 | 1 | 1 | 1 | 1 | 1 | 1 | 1 | 1 | 1 | 1 | 1 | 1 | 1
1602 | ПС | - | ПИР для отдельных элементов электрических сетей затраты по УНЦот 1,1 до 5,9 млн. руб.(1 объект) | 0 | 300 | 0 | 360 | 1 объект |  | П6-06 | 1 | 1 | 1 | 1 | 1 | 1 | 1 | 1 | 1 | 1 | 1 | 1 | 1 | 1 | 1 | 1 | 1 | 1 | 1 | 1
1603 | ПС | - | ПИР для отдельных элементов электрических сетей затраты по УНЦ от 6 до 10,9 млн. руб.(1 объект) |  | 500 | 0 | 600 | 1 объект |  | П6-07 | 1 | 1 | 1 | 1 | 1 | 1 | 1 | 1 | 1 | 1 | 1 | 1 | 1 | 1 | 1 | 1 | 1 | 1 | 1 | 1
1604 | ПС | - | ПИР для отдельных элементов электрических сетей затраты по УНЦ от 11 до 20,9 млн. руб.(1 объект) |  | 1500 | 0 | 1800 | 1 объект |  | П6-08 | 1 | 1 | 1 | 1 | 1 | 1 | 1 | 1 | 1 | 1 | 1 | 1 | 1 | 1 | 1 | 1 | 1 | 1 | 1 | 1
1605 | ПС | - | ПИР для отдельных элементов электрических сетей затраты по УНЦ от 21 до 50,9 млн. руб.(1 объект) |  | 3000 | 0 | 3600 | 1 объект |  | П6-09 | 1 | 1 | 1 | 1 | 1 | 1 | 1 | 1 | 1 | 1 | 1 | 1 | 1 | 1 | 1 | 1 | 1 | 1 | 1 | 1
1606 | ПС | - | ПИР для отдельных элементов электрических сетей затраты по УНЦ от 51 до 150,9 млн. руб.(1 объект) |  | 7500 | 0 | 9000 | 1 объект |  | П6-10 | 1 | 1 | 1 | 1 | 1 | 1 | 1 | 1 | 1 | 1 | 1 | 1 | 1 | 1 | 1 | 1 | 1 | 1 | 1 | 1
1607 | ПС | - | ПИР для отдельных элементов электрических сетей затраты по УНЦ от 151 до 300,9 млн. руб.(1 объект) |  | 15000 | 0 | 18000 | 1 объект |  | П6-11 | 1 | 1 | 1 | 1 | 1 | 1 | 1 | 1 | 1 | 1 | 1 | 1 | 1 | 1 | 1 | 1 | 1 | 1 | 1 | 1
1608 | ПС | - | ПИР для отдельных элементов электрических сетей затраты по УНЦ от 301 до 500,9 млн. руб.(1 объект) |  | 25000 | 0 | 30000 | 1 объект |  | П6-12 | 1 | 1 | 1 | 1 | 1 | 1 | 1 | 1 | 1 | 1 | 1 | 1 | 1 | 1 | 1 | 1 | 1 | 1 | 1 | 1
1609 | ПС | - | ПИР для отдельных элементов электрических сетей затраты по УНЦ от 501 до 1000,9 млн. руб.(1 объект) |  | 50000 | 0 | 60000 | 1 объект |  | П6-13 | 1 | 1 | 1 | 1 | 1 | 1 | 1 | 1 | 1 | 1 | 1 | 1 | 1 | 1 | 1 | 1 | 1 | 1 | 1 | 1
1610 | ПС | - | ПИР для отдельных элементов электрических сетей затраты по УНЦ от 1001 до 1500,9 млн. руб.(1 объект) |  | 75000 | 0 | 90000 | 1 объект |  | П6-14 | 1 | 1 | 1 | 1 | 1 | 1 | 1 | 1 | 1 | 1 | 1 | 1 | 1 | 1 | 1 | 1 | 1 | 1 | 1 | 1
1611 | ПС | - | ПИР для отдельных элементов электрических сетей затраты по УНЦ 1501 млн. руб. и выше(1 объект) |  | 100000 | 0 | 120000 | 1 объект |  | П6-15 | 1 | 1 | 1 | 1 | 1 | 1 | 1 | 1 | 1 | 1 | 1 | 1 | 1 | 1 | 1 | 1 | 1 | 1 | 1 | 1
1612 | ВЛ | - | ПИР для отдельных элементов электрических сетей затраты по УНЦ 0,03 млн.руб.(1 объект) |  | 3 | 0 | 3.6 | 1 объект |  | П6-01 | 1 | 1 | 1 | 1 | 1 | 1 | 1 | 1 | 1 | 1 | 1 | 1 | 1 | 1 | 1 | 1 | 1 | 1 | 1 | 1
1613 | ВЛ | - | ПИР для отдельных элементов электрических сетей затраты по УНЦ от 0,031 до 0,05 млн. руб.(1 объект) |  | 5 | 0 | 6 | 1 объект |  | П6-02 | 1 | 1 | 1 | 1 | 1 | 1 | 1 | 1 | 1 | 1 | 1 | 1 | 1 | 1 | 1 | 1 | 1 | 1 | 1 | 1
1614 | ВЛ | - | ПИР для отдельных элементов электрических сетей затраты по УНЦ от 0,051 до 0,19 млн. руб.(1 объект) |  | 10 | 0 | 12 | 1 объект |  | П6-03 | 1 | 1 | 1 | 1 | 1 | 1 | 1 | 1 | 1 | 1 | 1 | 1 | 1 | 1 | 1 | 1 | 1 | 1 | 1 | 1
1615 | ВЛ | - | ПИР для отдельных элементов электрических сетей затраты по УНЦ от 0,2 до 0,59 млн. руб.(1 объект) |  | 40 | 0 | 48 | 1 объект |  | П6-04 | 1 | 1 | 1 | 1 | 1 | 1 | 1 | 1 | 1 | 1 | 1 | 1 | 1 | 1 | 1 | 1 | 1 | 1 | 1 | 1
1616 | ВЛ | - | ПИР для отдельных элементов электрических сетей затраты по УНЦ от 0,6 до 1,09 млн. руб.(1 объект) |  | 70 | 0 | 84 | 1 объект |  | П6-05 | 1 | 1 | 1 | 1 | 1 | 1 | 1 | 1 | 1 | 1 | 1 | 1 | 1 | 1 | 1 | 1 | 1 | 1 | 1 | 1
1617 | ВЛ | - | ПИР для отдельных элементов электрических сетей затраты по УНЦот 1,1 до 5,9 млн. руб.(1 объект) |  | 300 | 0 | 360 | 1 объект |  | П6-06 | 1 | 1 | 1 | 1 | 1 | 1 | 1 | 1 | 1 | 1 | 1 | 1 | 1 | 1 | 1 | 1 | 1 | 1 | 1 | 1
1618 | ВЛ | - | ПИР для отдельных элементов электрических сетей затраты по УНЦ от 6 до 10,9 млн. руб.(1 объект) |  | 500 | 0 | 600 | 1 объект |  | П6-07 | 1 | 1 | 1 | 1 | 1 | 1 | 1 | 1 | 1 | 1 | 1 | 1 | 1 | 1 | 1 | 1 | 1 | 1 | 1 | 1
1619 | ВЛ | - | ПИР для отдельных элементов электрических сетей затраты по УНЦ от 11 до 20,9 млн. руб.(1 объект) |  | 1500 | 0 | 1800 | 1 объект |  | П6-08 | 1 | 1 | 1 | 1 | 1 | 1 | 1 | 1 | 1 | 1 | 1 | 1 | 1 | 1 | 1 | 1 | 1 | 1 | 1 | 1
1620 | ВЛ | - | ПИР для отдельных элементов электрических сетей затраты по УНЦ от 21 до 50,9 млн. руб.(1 объект) |  | 3000 | 0 | 3600 | 1 объект |  | П6-09 | 1 | 1 | 1 | 1 | 1 | 1 | 1 | 1 | 1 | 1 | 1 | 1 | 1 | 1 | 1 | 1 | 1 | 1 | 1 | 1
1621 | ВЛ | - | ПИР для отдельных элементов электрических сетей затраты по УНЦ от 51 до 150,9 млн. руб.(1 объект) |  | 7500 | 0 | 9000 | 1 объект |  | П6-10 | 1 | 1 | 1 | 1 | 1 | 1 | 1 | 1 | 1 | 1 | 1 | 1 | 1 | 1 | 1 | 1 | 1 | 1 | 1 | 1
1622 | ВЛ | - | ПИР для отдельных элементов электрических сетей затраты по УНЦ от 151 до 300,9 млн. руб.(1 объект) |  | 15000 | 0 | 18000 | 1 объект |  | П6-11 | 1 | 1 | 1 | 1 | 1 | 1 | 1 | 1 | 1 | 1 | 1 | 1 | 1 | 1 | 1 | 1 | 1 | 1 | 1 | 1
1623 | ВЛ | - | ПИР для отдельных элементов электрических сетей затраты по УНЦ от 151 до 300,9 млн. руб.(1 объект) |  | 25000 | 0 | 30000 | 1 объект |  | П6-12 | 1 | 1 | 1 | 1 | 1 | 1 | 1 | 1 | 1 | 1 | 1 | 1 | 1 | 1 | 1 | 1 | 1 | 1 | 1 | 1
1624 | ВЛ | - | ПИР для отдельных элементов электрических сетей затраты по УНЦ от 501 до 1000,9 млн. руб.(1 объект) |  | 50000 | 0 | 60000 | 1 объект |  | П6-13 | 1 | 1 | 1 | 1 | 1 | 1 | 1 | 1 | 1 | 1 | 1 | 1 | 1 | 1 | 1 | 1 | 1 | 1 | 1 | 1
1625 | ВЛ | - | ПИР для отдельных элементов электрических сетей затраты по УНЦ от 1001 до 1500,9 млн. руб.(1 объект) |  | 75000 | 0 | 90000 | 1 объект |  | П6-14 | 1 | 1 | 1 | 1 | 1 | 1 | 1 | 1 | 1 | 1 | 1 | 1 | 1 | 1 | 1 | 1 | 1 | 1 | 1 | 1
1626 | ВЛ | - | ПИР для отдельных элементов электрических сетей затраты по УНЦ 1501 млн. руб. и выше(1 объект) |  | 100000 | 0 | 120000 | 1 объект |  | П6-15 | 1 | 1 | 1 | 1 | 1 | 1 | 1 | 1 | 1 | 1 | 1 | 1 | 1 | 1 | 1 | 1 | 1 | 1 | 1 | 1
1627 | ВЛ | 35 кВ | Разработка и утверждение ДПТ при прохождении ВЛ по землям лесного фонда (землям покрытых лесом) протяженностью 1,4 км напряжение 35 кВ(1 ед.) |  | 563 | 0 | 675.6 | 1 ед. |  | П8-01 | 1 | 1 | 1 | 1 | 1 | 1 | 1 | 1 | 1 | 1 | 1 | 1 | 1 | 1 | 1 | 1 | 1 | 1 | 1 | 1
1628 | ВЛ | 35 кВ | Разработка и утверждение ДПТ при прохождении ВЛ по землям лесного фонда (землям покрытых лесом) протяженностью 1,5-3,1 км напряжение 35 кВ(1 ед.) |  | 686 | 0 | 823.2 | 1 ед. |  | П8-02 | 1 | 1 | 1 | 1 | 1 | 1 | 1 | 1 | 1 | 1 | 1 | 1 | 1 | 1 | 1 | 1 | 1 | 1 | 1 | 1
1629 | ВЛ | 35 кВ | Разработка и утверждение ДПТ при прохождении ВЛ по землям лесного фонда (землям покрытых лесом) протяженностью 3,2-5,5 км напряжение 35 кВ(1 ед.) |  | 581 | 0 | 697.2 | 1 ед. |  | П8-03 | 1 | 1 | 1 | 1 | 1 | 1 | 1 | 1 | 1 | 1 | 1 | 1 | 1 | 1 | 1 | 1 | 1 | 1 | 1 | 1
1630 | ВЛ | 35 кВ | Разработка и утверждение ДПТ при прохождении ВЛ по землям лесного фонда (землям покрытых лесом) протяженностью 5,6-8,4 км напряжение 35 кВ(1 ед.) |  | 493 | 0 | 591.6 | 1 ед. |  | П8-04 | 1 | 1 | 1 | 1 | 1 | 1 | 1 | 1 | 1 | 1 | 1 | 1 | 1 | 1 | 1 | 1 | 1 | 1 | 1 | 1
1631 | ВЛ | 35 кВ | Разработка и утверждение ДПТ при прохождении ВЛ по землям лесного фонда (землям покрытых лесом) протяженностью 8,5-13,5 км напряжение 35 кВ(1 ед.) |  | 418 | 0 | 501.6 | 1 ед. |  | П8-05 | 1 | 1 | 1 | 1 | 1 | 1 | 1 | 1 | 1 | 1 | 1 | 1 | 1 | 1 | 1 | 1 | 1 | 1 | 1 | 1
1632 | ВЛ | 35 кВ | Разработка и утверждение ДПТ при прохождении ВЛ по землям лесного фонда (землям покрытых лесом) протяженностью 13,6-14,6 км напряжение 35 кВ(1 ед.) |  | 305 | 0 | 366 | 1 ед. |  | П8-06 | 1 | 1 | 1 | 1 | 1 | 1 | 1 | 1 | 1 | 1 | 1 | 1 | 1 | 1 | 1 | 1 | 1 | 1 | 1 | 1
1633 | ВЛ | 35 кВ | Разработка и утверждение ДПТ при прохождении ВЛ по землям лесного фонда (землям покрытых лесом) протяженностью 14,7-27 км напряжение 35 кВ(1 ед.) |  | 297 | 0 | 356.4 | 1 ед. |  | П8-07 | 1 | 1 | 1 | 1 | 1 | 1 | 1 | 1 | 1 | 1 | 1 | 1 | 1 | 1 | 1 | 1 | 1 | 1 | 1 | 1
1634 | ВЛ | 35 кВ | Разработка и утверждение ДПТ при прохождении ВЛ по землям лесного фонда (землям покрытых лесом) протяженностью 27,1-60 км напряжение 35 кВ(1 ед.) |  | 228 | 0 | 273.6 | 1 ед. |  | П8-08 | 1 | 1 | 1 | 1 | 1 | 1 | 1 | 1 | 1 | 1 | 1 | 1 | 1 | 1 | 1 | 1 | 1 | 1 | 1 | 1
1635 | ВЛ | 35 кВ | Разработка и утверждение ДПТ при прохождении ВЛ по землям лесного фонда (землям покрытых лесом) протяженностью 60 км напряжение 35 кВ(1 ед.) |  | 199 | 0 | 238.8 | 1 ед. |  | П8-09 | 1 | 1 | 1 | 1 | 1 | 1 | 1 | 1 | 1 | 1 | 1 | 1 | 1 | 1 | 1 | 1 | 1 | 1 | 1 | 1
1636 | ВЛ | 110 кВ | Разработка и утверждение ДПТ при прохождении ВЛ по землям лесного фонда (землям покрытых лесом) протяженностью 1 км напряжение 110 кВ(1 ед.) |  | 1048 | 0 | 1257.6 | 1 ед. |  | П8-10 | 1 | 1 | 1 | 1 | 1 | 1 | 1 | 1 | 1 | 1 | 1 | 1 | 1 | 1 | 1 | 1 | 1 | 1 | 1 | 1
1637 | ВЛ | 110 кВ | Разработка и утверждение ДПТ при прохождении ВЛ по землям лесного фонда (землям покрытых лесом) протяженностью 1,1-2,3 км напряжение 110 кВ(1 ед.) |  | 924 | 0 | 1108.8 | 1 ед. |  | П8-11 | 1 | 1 | 1 | 1 | 1 | 1 | 1 | 1 | 1 | 1 | 1 | 1 | 1 | 1 | 1 | 1 | 1 | 1 | 1 | 1
1638 | ВЛ | 110 кВ | Разработка и утверждение ДПТ при прохождении ВЛ по землям лесного фонда (землям покрытых лесом) протяженностью 2,4-4,1 км напряжение 110 кВ(1 ед.) |  | 778 | 0 | 933.6 | 1 ед. |  | П8-12 | 1 | 1 | 1 | 1 | 1 | 1 | 1 | 1 | 1 | 1 | 1 | 1 | 1 | 1 | 1 | 1 | 1 | 1 | 1 | 1
1639 | ВЛ | 110 кВ | Разработка и утверждение ДПТ при прохождении ВЛ по землям лесного фонда (землям покрытых лесом) протяженностью 4,2-6,2 км напряжение 110 кВ(1 ед.) |  | 659 | 0 | 790.8 | 1 ед. |  | П8-13 | 1 | 1 | 1 | 1 | 1 | 1 | 1 | 1 | 1 | 1 | 1 | 1 | 1 | 1 | 1 | 1 | 1 | 1 | 1 | 1
1640 | ВЛ | 110 кВ | Разработка и утверждение ДПТ при прохождении ВЛ по землям лесного фонда (землям покрытых лесом) протяженностью 6,3-10 км напряжение 110 кВ(1 ед.) |  | 561 | 0 | 673.2 | 1 ед. |  | П8-14 | 1 | 1 | 1 | 1 | 1 | 1 | 1 | 1 | 1 | 1 | 1 | 1 | 1 | 1 | 1 | 1 | 1 | 1 | 1 | 1
1641 | ВЛ | 110 кВ | Разработка и утверждение ДПТ при прохождении ВЛ по землям лесного фонда (землям покрытых лесом) протяженностью 11-20 км напряжение 110 кВ(1 ед.) |  | 398 | 0 | 477.6 | 1 ед. |  | П8-15 | 1 | 1 | 1 | 1 | 1 | 1 | 1 | 1 | 1 | 1 | 1 | 1 | 1 | 1 | 1 | 1 | 1 | 1 | 1 | 1
1642 | ВЛ | 110 кВ | Разработка и утверждение ДПТ при прохождении ВЛ по землям лесного фонда (землям покрытых лесом) протяженностью 21-40 км напряжение 110 кВ(1 ед.) |  | 292 | 0 | 350.4 | 1 ед. |  | П8-16 | 1 | 1 | 1 | 1 | 1 | 1 | 1 | 1 | 1 | 1 | 1 | 1 | 1 | 1 | 1 | 1 | 1 | 1 | 1 | 1
1643 | ВЛ | 110 кВ | Разработка и утверждение ДПТ при прохождении ВЛ по землям лесного фонда (землям покрытых лесом) протяженностью 41-160 км напряжение 110 кВ(1 ед.) |  | 255 | 0 | 306 | 1 ед. |  | П8-17 | 1 | 1 | 1 | 1 | 1 | 1 | 1 | 1 | 1 | 1 | 1 | 1 | 1 | 1 | 1 | 1 | 1 | 1 | 1 | 1
1644 | ВЛ | 110 кВ | Разработка и утверждение ДПТ при прохождении ВЛ по землям лесного фонда (землям покрытых лесом) протяженностью 161 км напряжение 110 кВ(1 ед.) |  | 208 | 0 | 249.6 | 1 ед. |  | П8-18 | 1 | 1 | 1 | 1 | 1 | 1 | 1 | 1 | 1 | 1 | 1 | 1 | 1 | 1 | 1 | 1 | 1 | 1 | 1 | 1
1645 | ВЛ | 220 кВ | Разработка и утверждение ДПТ при прохождении ВЛ по землям лесного фонда (землям покрытых лесом) протяженностью 1,7 км напряжение 220 кВ(1 ед.) |  | 707 | 0 | 848.4 | 1 ед. |  | П8-19 | 1 | 1 | 1 | 1 | 1 | 1 | 1 | 1 | 1 | 1 | 1 | 1 | 1 | 1 | 1 | 1 | 1 | 1 | 1 | 1
1646 | ВЛ | 220 кВ | Разработка и утверждение ДПТ при прохождении ВЛ по землям лесного фонда (землям покрытых лесом) протяженностью 1,8-3,1 км напряжение 220 кВ(1 ед.) |  | 1010 | 0 | 1212 | 1 ед. |  | П8-20 | 1 | 1 | 1 | 1 | 1 | 1 | 1 | 1 | 1 | 1 | 1 | 1 | 1 | 1 | 1 | 1 | 1 | 1 | 1 | 1
1647 | ВЛ | 220 кВ | Разработка и утверждение ДПТ при прохождении ВЛ по землям лесного фонда (землям покрытых лесом) протяженностью 3,2-4,8 км напряжение 220 кВ(1 ед.) |  | 854 | 0 | 1024.8 | 1 ед. |  | П8-21 | 1 | 1 | 1 | 1 | 1 | 1 | 1 | 1 | 1 | 1 | 1 | 1 | 1 | 1 | 1 | 1 | 1 | 1 | 1 | 1
1648 | ВЛ | 220 кВ | Разработка и утверждение ДПТ при прохождении ВЛ по землям лесного фонда (землям покрытых лесом) протяженностью 4,9-7,8 км напряжение 220 кВ(1 ед.) |  | 722 | 0 | 866.4 | 1 ед. |  | П8-22 | 1 | 1 | 1 | 1 | 1 | 1 | 1 | 1 | 1 | 1 | 1 | 1 | 1 | 1 | 1 | 1 | 1 | 1 | 1 | 1
1649 | ВЛ | 220 кВ | Разработка и утверждение ДПТ при прохождении ВЛ по землям лесного фонда (землям покрытых лесом) протяженностью 7,9-8,2 км напряжение 220 кВ(1 ед.) |  | 525 | 0 | 630 | 1 ед. |  | П8-23 | 1 | 1 | 1 | 1 | 1 | 1 | 1 | 1 | 1 | 1 | 1 | 1 | 1 | 1 | 1 | 1 | 1 | 1 | 1 | 1
1650 | ВЛ | 220 кВ | Разработка и утверждение ДПТ при прохождении ВЛ по землям лесного фонда (землям покрытых лесом) протяженностью 8,3-15 км напряжение 220 кВ(1 ед.) |  | 517 | 0 | 620.4 | 1 ед. |  | П8-24 | 1 | 1 | 1 | 1 | 1 | 1 | 1 | 1 | 1 | 1 | 1 | 1 | 1 | 1 | 1 | 1 | 1 | 1 | 1 | 1
1651 | ВЛ | 220 кВ | Разработка и утверждение ДПТ при прохождении ВЛ по землям лесного фонда (землям покрытых лесом) протяженностью 16-30 км напряжение 220 кВ(1 ед.) |  | 391 | 0 | 469.2 | 1 ед. |  | П8-25 | 1 | 1 | 1 | 1 | 1 | 1 | 1 | 1 | 1 | 1 | 1 | 1 | 1 | 1 | 1 | 1 | 1 | 1 | 1 | 1
1652 | ВЛ | 220 кВ | Разработка и утверждение ДПТ при прохождении ВЛ по землям лесного фонда (землям покрытых лесом) протяженностью 31-129 км напряжение 220 кВ(1 ед.) |  | 329 | 0 | 394.8 | 1 ед. |  | П8-26 | 1 | 1 | 1 | 1 | 1 | 1 | 1 | 1 | 1 | 1 | 1 | 1 | 1 | 1 | 1 | 1 | 1 | 1 | 1 | 1
1653 | ВЛ | 220 кВ | Разработка и утверждение ДПТ при прохождении ВЛ по землям лесного фонда (землям покрытых лесом) протяженностью 130 км напряжение 220 кВ(1 ед.) |  | 268 | 0 | 321.6 | 1 ед. |  | П8-27 | 1 | 1 | 1 | 1 | 1 | 1 | 1 | 1 | 1 | 1 | 1 | 1 | 1 | 1 | 1 | 1 | 1 | 1 | 1 | 1
1654 | ВЛ | 35 кВ | Разработка и утверждение ДПТ по границам земельного участка при прохождении ВЛ протяженностью 1,2 км напряжение 35 кВ(1 ед.) |  | 279 | 0 | 334.8 | 1 ед. |  | П9-01 | 1 | 1 | 1 | 1 | 1 | 1 | 1 | 1 | 1 | 1 | 1 | 1 | 1 | 1 | 1 | 1 | 1 | 1 | 1 | 1
1655 | ВЛ | 35 кВ | Разработка и утверждение ДПТ по границам земельного участка при прохождении ВЛ протяженностью 1,3-5,1 км напряжение 35 кВ(1 ед.) |  | 239 | 0 | 286.8 | 1 ед. |  | П9-02 | 1 | 1 | 1 | 1 | 1 | 1 | 1 | 1 | 1 | 1 | 1 | 1 | 1 | 1 | 1 | 1 | 1 | 1 | 1 | 1
1656 | ВЛ | 35 кВ | Разработка и утверждение ДПТ по границам земельного участка при прохождении ВЛ протяженностью 5,2-10,8 км напряжение 35 кВ(1 ед.) |  | 202 | 0 | 242.4 | 1 ед. |  | П9-03 | 1 | 1 | 1 | 1 | 1 | 1 | 1 | 1 | 1 | 1 | 1 | 1 | 1 | 1 | 1 | 1 | 1 | 1 | 1 | 1
1657 | ВЛ | 35 кВ | Разработка и утверждение ДПТ по границам земельного участка при прохождении ВЛ протяженностью 10,9-18,8 км напряжение 35 кВ(1 ед.) |  | 172 | 0 | 206.4 | 1 ед. |  | П9-04 | 1 | 1 | 1 | 1 | 1 | 1 | 1 | 1 | 1 | 1 | 1 | 1 | 1 | 1 | 1 | 1 | 1 | 1 | 1 | 1
1658 | ВЛ | 35 кВ | Разработка и утверждение ДПТ по границам земельного участка при прохождении ВЛ протяженностью 18,9-28,4 км напряжение 35 кВ(1 ед.) |  | 146 | 0 | 175.2 | 1 ед. |  | П9-05 | 1 | 1 | 1 | 1 | 1 | 1 | 1 | 1 | 1 | 1 | 1 | 1 | 1 | 1 | 1 | 1 | 1 | 1 | 1 | 1
1659 | ВЛ | 35 кВ | Разработка и утверждение ДПТ по границам земельного участка при прохождении ВЛ протяженностью 28,5-45,4 км напряжение 35 кВ(1 ед.) |  | 124 | 0 | 148.8 | 1 ед. |  | П9-06 | 1 | 1 | 1 | 1 | 1 | 1 | 1 | 1 | 1 | 1 | 1 | 1 | 1 | 1 | 1 | 1 | 1 | 1 | 1 | 1
1660 | ВЛ | 35 кВ | Разработка и утверждение ДПТ по границам земельного участка при прохождении ВЛ протяженностью 45,5-60 км напряжение 35 кВ(1 ед.) |  | 91 | 0 | 109.2 | 1 ед. |  | П9-07 | 1 | 1 | 1 | 1 | 1 | 1 | 1 | 1 | 1 | 1 | 1 | 1 | 1 | 1 | 1 | 1 | 1 | 1 | 1 | 1
1661 | ВЛ | 35 кВ | Разработка и утверждение ДПТ по границам земельного участка при прохождении ВЛ протяженностью 60 км напряжение 35 кВ(1 ед.) |  | 83 | 0 | 99.6 | 1 ед. |  | П9-08 | 1 | 1 | 1 | 1 | 1 | 1 | 1 | 1 | 1 | 1 | 1 | 1 | 1 | 1 | 1 | 1 | 1 | 1 | 1 | 1
1662 | ВЛ | 110 кВ | Разработка и утверждение ДПТ по границам земельного участка при прохождении ВЛ протяженностью 1,9 км напряжение 110 кВ(1 ед.) |  | 181 | 0 | 217.2 | 1 ед. |  | П9-09 | 1 | 1 | 1 | 1 | 1 | 1 | 1 | 1 | 1 | 1 | 1 | 1 | 1 | 1 | 1 | 1 | 1 | 1 | 1 | 1
1663 | ВЛ | 110 кВ | Разработка и утверждение ДПТ по границам земельного участка при прохождении ВЛ протяженностью 2-6,1 км напряжение 110 кВ(1 ед.) |  | 271 | 0 | 325.2 | 1 ед. |  | П9-10 | 1 | 1 | 1 | 1 | 1 | 1 | 1 | 1 | 1 | 1 | 1 | 1 | 1 | 1 | 1 | 1 | 1 | 1 | 1 | 1
1664 | ВЛ | 110 кВ | Разработка и утверждение ДПТ по границам земельного участка при прохождении ВЛ протяженностью 6,2-12 км напряжение 110 кВ(1 ед.) |  | 230 | 0 | 276 | 1 ед. |  | П9-11 | 1 | 1 | 1 | 1 | 1 | 1 | 1 | 1 | 1 | 1 | 1 | 1 | 1 | 1 | 1 | 1 | 1 | 1 | 1 | 1
1665 | ВЛ | 110 кВ | Разработка и утверждение ДПТ по границам земельного участка при прохождении ВЛ протяженностью 13-24 км напряжение 110 кВ(1 ед.) |  | 191 | 0 | 229.2 | 1 ед. |  | П9-12 | 1 | 1 | 1 | 1 | 1 | 1 | 1 | 1 | 1 | 1 | 1 | 1 | 1 | 1 | 1 | 1 | 1 | 1 | 1 | 1
1666 | ВЛ | 110 кВ | Разработка и утверждение ДПТ по границам земельного участка при прохождении ВЛ протяженностью 25-39 км напряжение 110 кВ(1 ед.) |  | 149 | 0 | 178.8 | 1 ед. |  | П9-13 | 1 | 1 | 1 | 1 | 1 | 1 | 1 | 1 | 1 | 1 | 1 | 1 | 1 | 1 | 1 | 1 | 1 | 1 | 1 | 1
1667 | ВЛ | 110 кВ | Разработка и утверждение ДПТ по границам земельного участка при прохождении ВЛ протяженностью 40-74 км напряжение 110 кВ(1 ед.) |  | 109 | 0 | 130.8 | 1 ед. |  | П9-14 | 1 | 1 | 1 | 1 | 1 | 1 | 1 | 1 | 1 | 1 | 1 | 1 | 1 | 1 | 1 | 1 | 1 | 1 | 1 | 1
1668 | ВЛ | 110 кВ | Разработка и утверждение ДПТ по границам земельного участка при прохождении ВЛ протяженностью 75-149 км напряжение 110 кВ(1 ед.) |  | 83 | 0 | 99.6 | 1 ед. |  | П9-15 | 1 | 1 | 1 | 1 | 1 | 1 | 1 | 1 | 1 | 1 | 1 | 1 | 1 | 1 | 1 | 1 | 1 | 1 | 1 | 1
1669 | ВЛ | 110 кВ | Разработка и утверждение ДПТ по границам земельного участка при прохождении ВЛ протяженностью 150-400 км напряжение 110 кВ(1 ед.) |  | 71 | 0 | 85.2 | 1 ед. |  | П9-16 | 1 | 1 | 1 | 1 | 1 | 1 | 1 | 1 | 1 | 1 | 1 | 1 | 1 | 1 | 1 | 1 | 1 | 1 | 1 | 1
1670 | ВЛ | 110 кВ | Разработка и утверждение ДПТ по границам земельного участка при прохождении ВЛ протяженностью 400 км напряжение 110 кВ(1 ед.) |  | 62 | 0 | 74.4 | 1 ед. |  | П9-17 | 1 | 1 | 1 | 1 | 1 | 1 | 1 | 1 | 1 | 1 | 1 | 1 | 1 | 1 | 1 | 1 | 1 | 1 | 1 | 1
1671 | ВЛ | 220 кВ | Разработка и утверждение ДПТ по границам земельного участка при прохождении ВЛ протяженностью 2,1 км напряжение 220 кВ(1 ед.) |  | 197 | 0 | 236.4 | 1 ед. |  | П9-18 | 1 | 1 | 1 | 1 | 1 | 1 | 1 | 1 | 1 | 1 | 1 | 1 | 1 | 1 | 1 | 1 | 1 | 1 | 1 | 1
1672 | ВЛ | 220 кВ | Разработка и утверждение ДПТ по границам земельного участка при прохождении ВЛ протяженностью 2,2-5,5 км напряжение 220 кВ(1 ед.) |  | 345 | 0 | 414 | 1 ед. |  | П9-19 | 1 | 1 | 1 | 1 | 1 | 1 | 1 | 1 | 1 | 1 | 1 | 1 | 1 | 1 | 1 | 1 | 1 | 1 | 1 | 1
1673 | ВЛ | 220 кВ | Разработка и утверждение ДПТ по границам земельного участка при прохождении ВЛ протяженностью 5,6-10 км напряжение 220 кВ(1 ед.) |  | 293 | 0 | 351.6 | 1 ед. |  | П9-20 | 1 | 1 | 1 | 1 | 1 | 1 | 1 | 1 | 1 | 1 | 1 | 1 | 1 | 1 | 1 | 1 | 1 | 1 | 1 | 1
1674 | ВЛ | 220 кВ | Разработка и утверждение ДПТ по границам земельного участка при прохождении ВЛ протяженностью 11-16 км напряжение 220 кВ(1 ед.) |  | 242 | 0 | 290.4 | 1 ед. |  | П9-21 | 1 | 1 | 1 | 1 | 1 | 1 | 1 | 1 | 1 | 1 | 1 | 1 | 1 | 1 | 1 | 1 | 1 | 1 | 1 | 1
1675 | ВЛ | 220 кВ | Разработка и утверждение ДПТ по границам земельного участка при прохождении ВЛ протяженностью 17-29 км напряжение 220 кВ(1 ед.) |  | 204 | 0 | 244.8 | 1 ед. |  | П9-22 | 1 | 1 | 1 | 1 | 1 | 1 | 1 | 1 | 1 | 1 | 1 | 1 | 1 | 1 | 1 | 1 | 1 | 1 | 1 | 1
1676 | ВЛ | 220 кВ | Разработка и утверждение ДПТ по границам земельного участка при прохождении ВЛ протяженностью 30-59 км напряжение 220 кВ(1 ед.) |  | 144 | 0 | 172.8 | 1 ед. |  | П9-23 | 1 | 1 | 1 | 1 | 1 | 1 | 1 | 1 | 1 | 1 | 1 | 1 | 1 | 1 | 1 | 1 | 1 | 1 | 1 | 1
1677 | ВЛ | 220 кВ | Разработка и утверждение ДПТ по границам земельного участка при прохождении ВЛ протяженностью 60-114 км напряжение 220 кВ(1 ед.) |  | 108 | 0 | 129.6 | 1 ед. |  | П9-24 | 1 | 1 | 1 | 1 | 1 | 1 | 1 | 1 | 1 | 1 | 1 | 1 | 1 | 1 | 1 | 1 | 1 | 1 | 1 | 1
1678 | ВЛ | 220 кВ | Разработка и утверждение ДПТ по границам земельного участка при прохождении ВЛ протяженностью 115-380 км напряжение 220 кВ(1 ед.) |  | 93 | 0 | 111.6 | 1 ед. |  | П9-25 | 1 | 1 | 1 | 1 | 1 | 1 | 1 | 1 | 1 | 1 | 1 | 1 | 1 | 1 | 1 | 1 | 1 | 1 | 1 | 1
1679 | ВЛ | 220 кВ | Разработка и утверждение ДПТ по границам земельного участка при прохождении ВЛ протяженностью 380 км напряжение 220 кВ(1 ед.) |  | 80 | 0 | 96 | 1 ед. |  | П9-26 | 1 | 1 | 1 | 1 | 1 | 1 | 1 | 1 | 1 | 1 | 1 | 1 | 1 | 1 | 1 | 1 | 1 | 1 | 1 | 1
1680 | КЛ | 35 кВ | Разработка и утверждение ДПТ по границам земельного участка при прохождении КЛ протяженностью 0,9-1,4 км напряжение 35 кВ(1 ед.) |  | 167 | 0 | 200.4 | 1 ед. |  | П9-54 | 1 | 1 | 1 | 1 | 1 | 1 | 1 | 1 | 1 | 1 | 1 | 1 | 1 | 1 | 1 | 1 | 1 | 1 | 1 | 1
1681 | КЛ | 35 кВ | Разработка и утверждение ДПТ по границам земельного участка при прохождении КЛ протяженностью 1,5-3,8 км напряжение 35 кВ(1 ед.) |  | 143 | 0 | 171.6 | 1 ед. |  | П9-55 | 1 | 1 | 1 | 1 | 1 | 1 | 1 | 1 | 1 | 1 | 1 | 1 | 1 | 1 | 1 | 1 | 1 | 1 | 1 | 1
1682 | КЛ | 35 кВ | Разработка и утверждение ДПТ по границам земельного участка при прохождении КЛ протяженностью 3,9-12,7 км напряжение 35 кВ(1 ед.) |  | 122 | 0 | 146.4 | 1 ед. |  | П9-56 | 1 | 1 | 1 | 1 | 1 | 1 | 1 | 1 | 1 | 1 | 1 | 1 | 1 | 1 | 1 | 1 | 1 | 1 | 1 | 1
1683 | КЛ | 35 кВ | Разработка и утверждение ДПТ по границам земельного участка при прохождении КЛ протяженностью 12,8-25,9 км напряжение 35 кВ(1 ед.) |  | 103 | 0 | 123.6 | 1 ед. |  | П9-57 | 1 | 1 | 1 | 1 | 1 | 1 | 1 | 1 | 1 | 1 | 1 | 1 | 1 | 1 | 1 | 1 | 1 | 1 | 1 | 1
1684 | КЛ | 35 кВ | Разработка и утверждение ДПТ по границам земельного участка при прохождении КЛ протяженностью 26-41,7 км напряжение 35 кВ(1 ед.) |  | 88 | 0 | 105.6 | 1 ед. |  | П9-58 | 1 | 1 | 1 | 1 | 1 | 1 | 1 | 1 | 1 | 1 | 1 | 1 | 1 | 1 | 1 | 1 | 1 | 1 | 1 | 1
1685 | КЛ | 35 кВ | Разработка и утверждение ДПТ по границам земельного участка при прохождении КЛ протяженностью 41,8-60 км напряжение 35 кВ(1 ед.) |  | 75 | 0 | 90 | 1 ед. |  | П9-59 | 1 | 1 | 1 | 1 | 1 | 1 | 1 | 1 | 1 | 1 | 1 | 1 | 1 | 1 | 1 | 1 | 1 | 1 | 1 | 1
1686 | КЛ | 35 кВ | Разработка и утверждение ДПТ по границам земельного участка при прохождении КЛ протяженностью 60 км напряжение 35 кВ(1 ед.) |  | 64 | 0 | 76.8 | 1 ед. |  | П9-60 | 1 | 1 | 1 | 1 | 1 | 1 | 1 | 1 | 1 | 1 | 1 | 1 | 1 | 1 | 1 | 1 | 1 | 1 | 1 | 1
1687 | КЛ | 110 кВ | Разработка и утверждение ДПТ по границам земельного участка при прохождении КЛ протяженностью 1,2-3,9 км напряжение 110 кВ(1 ед.) |  | 224 | 0 | 268.8 | 1 ед. |  | П9-61 | 1 | 1 | 1 | 1 | 1 | 1 | 1 | 1 | 1 | 1 | 1 | 1 | 1 | 1 | 1 | 1 | 1 | 1 | 1 | 1
1688 | КЛ | 110 кВ | Разработка и утверждение ДПТ по границам земельного участка при прохождении КЛ протяженностью 4-10 км напряжение 110 кВ(1 ед.) |  | 193 | 0 | 231.6 | 1 ед. |  | П9-62 | 1 | 1 | 1 | 1 | 1 | 1 | 1 | 1 | 1 | 1 | 1 | 1 | 1 | 1 | 1 | 1 | 1 | 1 | 1 | 1
1689 | КЛ | 110 кВ | Разработка и утверждение ДПТ по границам земельного участка при прохождении КЛ протяженностью 11-19 км напряжение 110 кВ(1 ед.) |  | 160 | 0 | 192 | 1 ед. |  | П9-63 | 1 | 1 | 1 | 1 | 1 | 1 | 1 | 1 | 1 | 1 | 1 | 1 | 1 | 1 | 1 | 1 | 1 | 1 | 1 | 1
1690 | КЛ | 110 кВ | Разработка и утверждение ДПТ по границам земельного участка при прохождении КЛ протяженностью 20-30 км напряжение 110 кВ(1 ед.) |  | 135 | 0 | 162 | 1 ед. |  | П9-64 | 1 | 1 | 1 | 1 | 1 | 1 | 1 | 1 | 1 | 1 | 1 | 1 | 1 | 1 | 1 | 1 | 1 | 1 | 1 | 1
1691 | КЛ | 110 кВ | Разработка и утверждение ДПТ по границам земельного участка при прохождении КЛ протяженностью 35-50 км напряжение 110 кВ(1 ед.) |  | 108 | 0 | 129.6 | 1 ед. |  | П9-65 | 1 | 1 | 1 | 1 | 1 | 1 | 1 | 1 | 1 | 1 | 1 | 1 | 1 | 1 | 1 | 1 | 1 | 1 | 1 | 1
1692 | КЛ | 110 кВ | Разработка и утверждение ДПТ по границам земельного участка при прохождении КЛ протяженностью 55-100 км напряжение 110 кВ(1 ед.) |  | 80 | 0 | 96 | 1 ед. |  | П9-66 | 1 | 1 | 1 | 1 | 1 | 1 | 1 | 1 | 1 | 1 | 1 | 1 | 1 | 1 | 1 | 1 | 1 | 1 | 1 | 1
1693 | КЛ | 110 кВ | Разработка и утверждение ДПТ по границам земельного участка при прохождении КЛ протяженностью 105-165 км напряжение 110 кВ(1 ед.) |  | 61 | 0 | 73.2 | 1 ед. |  | П9-67 | 1 | 1 | 1 | 1 | 1 | 1 | 1 | 1 | 1 | 1 | 1 | 1 | 1 | 1 | 1 | 1 | 1 | 1 | 1 | 1
1694 | КЛ | 110 кВ | Разработка и утверждение ДПТ по границам земельного участка при прохождении КЛ протяженностью 170-400 км напряжение 110 кВ(1 ед.) |  | 56 | 0 | 67.2 | 1 ед. |  | П9-68 | 1 | 1 | 1 | 1 | 1 | 1 | 1 | 1 | 1 | 1 | 1 | 1 | 1 | 1 | 1 | 1 | 1 | 1 | 1 | 1
1695 | КЛ | 110 кВ | Разработка и утверждение ДПТ по границам земельного участка при прохождении КЛ протяженностью 400 км напряжение 110 кВ(1 ед.) |  | 48 | 0 | 57.6 | 1 ед. |  | П9-69 | 1 | 1 | 1 | 1 | 1 | 1 | 1 | 1 | 1 | 1 | 1 | 1 | 1 | 1 | 1 | 1 | 1 | 1 | 1 | 1
1696 | ВЛ | - | Кадастровые работы и работы по установлению земельно-правовых отношений ВЛ с кол-вом землепользователей до 15 на 100 км(100 км) |  | 2151 | 0 | 2581.2 | 100 км |  | П10-01-1 | 1 | 1 | 1 | 1 | 1 | 1 | 1 | 1 | 1 | 1 | 1 | 1 | 1 | 1 | 1 | 1 | 1 | 1 | 1 | 1
1697 | ВЛ | - | Кадастровые работы и работы по установлению земельно-правовых отношений ВЛ с кол-вом землепользователей от 16 до 30 на 100 км(100 км) |  | 6045 | 0 | 7254 | 100 км |  | П10-02-1 | 1 | 1 | 1 | 1 | 1 | 1 | 1 | 1 | 1 | 1 | 1 | 1 | 1 | 1 | 1 | 1 | 1 | 1 | 1 | 1
1698 | ВЛ | - | Кадастровые работы и работы по установлению земельно-правовых отношений ВЛ с кол-вом землепользователей свыше 31 на 100 км(100 км) |  | 14227 | 0 | 17072.4 | 100 км |  | П10-03-1 | 1 | 1 | 1 | 1 | 1 | 1 | 1 | 1 | 1 | 1 | 1 | 1 | 1 | 1 | 1 | 1 | 1 | 1 | 1 | 1
1699 | КЛ | - | Устройство траншеи при прокладке до двух кабелей ВОК без учёта восстановления газонов(1 м2) |  | 496 | 0 | 595.2 | 1 м2 |  | Б3-01 | 1 | 1 | 1 | 1 | 1 | 1 | 1 | 1 | 1 | 1 | 1 | 1 | 1 | 1 | 1 | 1 | 1 | 1 | 1 | 1
1700 | КЛ | - | Устройство траншеи при прокладке одного кабеля ВОК с учётом восстановления газонов(1 м2) |  | 1338 | 0 | 1605.6 | 1 м2 |  | Б3-02 | 1 | 1 | 1 | 1 | 1 | 1 | 1 | 1 | 1 | 1 | 1 | 1 | 1 | 1 | 1 | 1 | 1 | 1 | 1 | 1
1701 | КЛ | - | Устройство траншеи при прокладке двух кабелей ВОК с учётом восстановления газонов(1 м2) |  | 1771 | 0 | 2125.2 | 1 м2 |  | Б3-03 | 1 | 1 | 1 | 1 | 1 | 1 | 1 | 1 | 1 | 1 | 1 | 1 | 1 | 1 | 1 | 1 | 1 | 1 | 1 | 1
1702 | КЛ | - | Восстановление дорожного покрытия при прокладке КЛ (тротуар)(1 м2) |  | 1.3 | 0 | 1.56 | 1 м2 |  | Б4-01 | 1 | 1 | 1 | 1 | 1 | 1 | 1 | 1 | 1 | 1 | 1 | 1 | 1 | 1 | 1 | 1 | 1 | 1 | 1 | 1
1703 | КЛ | - | Восстановление дорожного покрытия при прокладке КЛ (проезжая часть)(1 м2) |  | 2.32 | 0 | 2.784 | 1 м2 |  | Б4-02 | 1 | 1 | 1 | 1 | 1 | 1 | 1 | 1 | 1 | 1 | 1 | 1 | 1 | 1 | 1 | 1 | 1 | 1 | 1 | 1
1704 | КЛ | 0,4 кВ | Устройство траншеи КЛ и восстановление благоустройства напряжение 0,4 кВ, одна цепь с учетом восстановления газонов(1 км ) |  | 1388 | 0 | 1665.6 | 1 км |  | Б2-01-3 | 1 | 1 | 1 | 1 | 1 | 1 | 1 | 1 | 1 | 1 | 1 | 1 | 1 | 1 | 1 | 1 | 1 | 1 | 1 | 1
1705 | КЛ | 6-15 кВ | Устройство траншеи КЛ и восстановление благоустройства напряжение 6-15 кВ, одна цепь с учетом восстановления газонов(1 км ) |  | 2320 | 0 | 2784 | 1 км |  | Б2-02-3 | 1 | 1 | 1 | 1 | 1 | 1 | 1 | 1 | 1 | 1 | 1 | 1 | 1 | 1 | 1 | 1 | 1 | 1 | 1 | 1
1706 | КЛ | 20-35 кВ | Устройство траншеи КЛ и восстановление благоустройства напряжение 20-35 кВ, одна цепь с учетом восстановления газонов(1 км ) |  | 7912 | 0 | 9494.4 | 1 км |  | Б2-03-3 | 1 | 1 | 1 | 1 | 1 | 1 | 1 | 1 | 1 | 1 | 1 | 1 | 1 | 1 | 1 | 1 | 1 | 1 | 1 | 1
1707 | КЛ | 110-220 кВ | Устройство траншеи КЛ и восстановление благоустройства напряжение 110-220 кВ, одна цепь с учетом восстановления газонов(1 км ) |  | 11161 | 0 | 13393.2 | 1 км |  | Б2-05-3 | 1 | 1 | 1 | 1 | 1 | 1 | 1 | 1 | 1 | 1 | 1 | 1 | 1 | 1 | 1 | 1 | 1 | 1 | 1 | 1
1708 | КЛ | 0,4 кВ | Устройство траншеи КЛ и восстановление благоустройства напряжение 0,4 кВ, две цепи с учетом восстановления газонов(1 км ) |  | 1771 | 0 | 2125.2 | 1 км |  | Б2-01-4 | 1 | 1 | 1 | 1 | 1 | 1 | 1 | 1 | 1 | 1 | 1 | 1 | 1 | 1 | 1 | 1 | 1 | 1 | 1 | 1
1709 | КЛ | 6-15 кВ | Устройство траншеи КЛ и восстановление благоустройства напряжение 6-15 кВ, две цепи с учетом восстановления газонов(1 км ) |  | 2703 | 0 | 3243.6 | 1 км |  | Б2-02-4 | 1 | 1 | 1 | 1 | 1 | 1 | 1 | 1 | 1 | 1 | 1 | 1 | 1 | 1 | 1 | 1 | 1 | 1 | 1 | 1
1710 | КЛ | 20-35 кВ | Устройство траншеи КЛ и восстановление благоустройства напряжение 20-35 кВ, две цепи с учетом восстановления газонов(1 км ) |  | 8437 | 0 | 10124.4 | 1 км |  | Б2-03-4 | 1 | 1 | 1 | 1 | 1 | 1 | 1 | 1 | 1 | 1 | 1 | 1 | 1 | 1 | 1 | 1 | 1 | 1 | 1 | 1
1711 | КЛ | 110-220 кВ | Устройство траншеи КЛ и восстановление благоустройства напряжение 110-220 кВ, две цепи с учетом восстановления газонов(1 км ) |  | 15021 | 0 | 18025.2 | 1 км |  | Б2-05-4 | 1 | 1 | 1 | 1 | 1 | 1 | 1 | 1 | 1 | 1 | 1 | 1 | 1 | 1 | 1 | 1 | 1 | 1 | 1 | 1
1712 | КЛ | 0,4 кВ | Устройство траншеи КЛ и восстановление благоустройства напряжение 0,4 кВ, одна цепь без восстановления газонов(1 км ) |  | 496 | 0 | 595.2 | 1 км |  | Б2-01-1 | 1 | 1 | 1 | 1 | 1 | 1 | 1 | 1 | 1 | 1 | 1 | 1 | 1 | 1 | 1 | 1 | 1 | 1 | 1 | 1
1713 | КЛ | 6-15 кВ | Устройство траншеи КЛ и восстановление благоустройства напряжение 6-15 кВ, одна цепь без восстановления газонов(1 км ) |  | 1428 | 0 | 1713.6 | 1 км |  | Б2-02-1 | 1 | 1 | 1 | 1 | 1 | 1 | 1 | 1 | 1 | 1 | 1 | 1 | 1 | 1 | 1 | 1 | 1 | 1 | 1 | 1
1714 | КЛ | 20-35 кВ | Устройство траншеи КЛ и восстановление благоустройства напряжение 20-35 кВ, одна цепь без восстановления газонов(1 км ) |  | 6599 | 0 | 7918.8 | 1 км |  | Б2-03-1 | 1 | 1 | 1 | 1 | 1 | 1 | 1 | 1 | 1 | 1 | 1 | 1 | 1 | 1 | 1 | 1 | 1 | 1 | 1 | 1
1715 | КЛ | 110-220 кВ | Устройство траншеи КЛ и восстановление благоустройства напряжение 110-220 кВ, одна цепь без восстановления газонов(1 км ) |  | 8536 | 0 | 10243.2 | 1 км |  | Б2-05-2 | 1 | 1 | 1 | 1 | 1 | 1 | 1 | 1 | 1 | 1 | 1 | 1 | 1 | 1 | 1 | 1 | 1 | 1 | 1 | 1
1716 | КЛ | 0,4 кВ | Устройство траншеи КЛ и восстановление благоустройства напряжение 0,4 кВ, две цепи без восстановления газонов(1 км ) |  | 496 | 0 | 595.2 | 1 км |  | Б2-01-2 | 1 | 1 | 1 | 1 | 1 | 1 | 1 | 1 | 1 | 1 | 1 | 1 | 1 | 1 | 1 | 1 | 1 | 1 | 1 | 1
1717 | КЛ | 6-15 кВ | Устройство траншеи КЛ и восстановление благоустройства напряжение 6-15 кВ, две цепи без восстановления газонов(1 км ) |  | 1428 | 0 | 1713.6 | 1 км |  | Б2-02-2 | 1 | 1 | 1 | 1 | 1 | 1 | 1 | 1 | 1 | 1 | 1 | 1 | 1 | 1 | 1 | 1 | 1 | 1 | 1 | 1
1718 | КЛ | 20-35 кВ | Устройство траншеи КЛ и восстановление благоустройства напряжение 20-35 кВ, две цепи без восстановления газонов(1 км ) |  | 6599 | 0 | 7918.8 | 1 км |  | Б2-03-2 | 1 | 1 | 1 | 1 | 1 | 1 | 1 | 1 | 1 | 1 | 1 | 1 | 1 | 1 | 1 | 1 | 1 | 1 | 1 | 1
1719 | КЛ | 110-220 кВ | Устройство траншеи КЛ и восстановление благоустройства напряжение 110-220 кВ, две цепи без восстановления газонов(1 км ) |  | 11871 | 0 | 14245.2 | 1 км |  | Б2-05-4 | 1 | 1 | 1 | 1 | 1 | 1 | 1 | 1 | 1 | 1 | 1 | 1 | 1 | 1 | 1 | 1 | 1 | 1 | 1 | 1
1720 | ПС | 35 кВ | Благоустройство тер-рии под ячейку выключателя НУ напряжением 35 кВ(167 м2/шт.) |  | 419.17 | 0 | 503.004 | 1 шт |  | Б1-02; С1-01-1 | 1 | 1 | 1 | 1 | 1 | 1 | 1 | 1 | 1 | 1 | 1 | 1 | 1 | 1 | 1 | 1 | 1 | 1 | 1 | 1
1721 | ПС | 35 кВ | Благоустройство тер-рии под ячейку трансформатора (комплект из 3-х фаз) напряжением 35 кВ(67 м2/шт) |  | 168.17 | 0 | 201.804 | 1 шт |  | Б1-02; С1-03-1 | 1 | 1 | 1 | 1 | 1 | 1 | 1 | 1 | 1 | 1 | 1 | 1 | 1 | 1 | 1 | 1 | 1 | 1 | 1 | 1
1722 | ПС | 35 кВ | Благоустройство тер-рии под основные здания (ОПУ, ЗРУ, РЩ) в целом а одну ПС (или ЗПС) напряжением 35 кВ(970 м2/шт) |  | 2434.7 | 0 | 2921.64 | 1 шт |  | Б1-02; С1-04-1 | 1 | 1 | 1 | 1 | 1 | 1 | 1 | 1 | 1 | 1 | 1 | 1 | 1 | 1 | 1 | 1 | 1 | 1 | 1 | 1
1723 | ПС | 35 кВ | Благоустройство тер-рии под ячейку ВУ (КРУ(Э)) ПС(ЗПС) напряжением 35 кВ(1,6 м2/шт) |  | 4.016 | 0 | 4.8192 | 1 шт |  | Б1-02; С1-02-1 | 1 | 1 | 1 | 1 | 1 | 1 | 1 | 1 | 1 | 1 | 1 | 1 | 1 | 1 | 1 | 1 | 1 | 1 | 1 | 1
1724 | ПС | 35 кВ | Благоустройство тер-рии под прочие объекты в целом на одну ПС (или ЗПС) напряжением 35 кВ(510 м2/шт) |  | 1280.1 | 0 | 1536.12 | 1 шт |  | Б1-02; С1-06-1 | 1 | 1 | 1 | 1 | 1 | 1 | 1 | 1 | 1 | 1 | 1 | 1 | 1 | 1 | 1 | 1 | 1 | 1 | 1 | 1
1725 | ПС | 110 кВ | Благоустройство тер-рии под ячейку выключателя НУ напряжением 110 кВ(833 м2/шт) |  | 2090.83 | 0 | 2508.996 | 1 шт |  | Б1-02; С1-01-2 | 1 | 1 | 1 | 1 | 1 | 1 | 1 | 1 | 1 | 1 | 1 | 1 | 1 | 1 | 1 | 1 | 1 | 1 | 1 | 1
1726 | ПС | 110 кВ | Благоустройство тер-рии под ячейку ВУ (КРУ(Э)) напряжением 110 кВ(68 м2/шт) |  | 170.68 | 0 | 204.816 | 1 шт |  | Б1-02; С1-02-2 | 1 | 1 | 1 | 1 | 1 | 1 | 1 | 1 | 1 | 1 | 1 | 1 | 1 | 1 | 1 | 1 | 1 | 1 | 1 | 1
1727 | ПС | 110 кВ | Благоустройство тер-рии под ячейку трансформатора (комплект из 3-х фаз) напряжением 110 кВ(100 м2/шт) |  | 251 | 0 | 301.2 | 1 шт |  | Б1-02; С1-03-2 | 1 | 1 | 1 | 1 | 1 | 1 | 1 | 1 | 1 | 1 | 1 | 1 | 1 | 1 | 1 | 1 | 1 | 1 | 1 | 1
1728 | ПС | 110 кВ | Благоустройство тер-рии под основные здания (ОПУ, ЗРУ, РЩ) в целом а одну ПС (или ЗПС) напряжением 110 кВ(1220 м2/шт) |  | 3062.2 | 0 | 3674.64 | 1 шт |  | Б1-02; С1-04-2 | 1 | 1 | 1 | 1 | 1 | 1 | 1 | 1 | 1 | 1 | 1 | 1 | 1 | 1 | 1 | 1 | 1 | 1 | 1 | 1
1729 | ПС | 110 кВ | Благоустройство тер-рии под средства компенсации реактивной мощности (комплект из 3-х фаз) напряжением 110 кВ(317 м2/шт) |  | 795.67 | 0 | 954.804 | 1 шт |  | Б1-02; С1-05-2 | 1 | 1 | 1 | 1 | 1 | 1 | 1 | 1 | 1 | 1 | 1 | 1 | 1 | 1 | 1 | 1 | 1 | 1 | 1 | 1
1730 | ПС | 110 кВ | Благоустройство тер-рии под прочие объекты в целом на одну ПС (или ЗПС) напряжением 110 кВ(1275 м2/шт) |  | 3200.25 | 0 | 3840.3 | 1 шт |  | Б1-02; С1-06-2 | 1 | 1 | 1 | 1 | 1 | 1 | 1 | 1 | 1 | 1 | 1 | 1 | 1 | 1 | 1 | 1 | 1 | 1 | 1 | 1
1731 | ПС | 220 кВ | Благоустройство тер-рии под ячейку выключателя НУ напряжением 220 кВ(2333 м2/шт) |  | 5855.83 | 0 | 7026.996 | 1 шт |  | Б1-02; С1-01-3 | 1 | 1 | 1 | 1 | 1 | 1 | 1 | 1 | 1 | 1 | 1 | 1 | 1 | 1 | 1 | 1 | 1 | 1 | 1 | 1
1732 | ПС | 220 кВ | Благоустройство тер-рии под ячейку ВУ (КРУ(Э)) напряжением 220 кВ(227 м2/шт) |  | 569.77 | 0 | 683.724 | 1 шт |  | Б1-02; С1-02-3 | 1 | 1 | 1 | 1 | 1 | 1 | 1 | 1 | 1 | 1 | 1 | 1 | 1 | 1 | 1 | 1 | 1 | 1 | 1 | 1
1733 | ПС | 220 кВ | Благоустройство тер-рии под ячейку трансформатора (комплект из 3-х фаз) напряжением 220 кВ(333 м2/шт) |  | 835.83 | 0 | 1002.996 | 1 шт |  | Б1-02; С1-03-3 | 1 | 1 | 1 | 1 | 1 | 1 | 1 | 1 | 1 | 1 | 1 | 1 | 1 | 1 | 1 | 1 | 1 | 1 | 1 | 1
1734 | ПС | 220 кВ | Благоустройство тер-рии под основные здания (ОПУ, ЗРУ, РЩ) в целом а одну ПС (или ЗПС) напряжением 220 кВ(1340 м2/шт) |  | 3363.4 | 0 | 4036.08 | 1 шт |  | Б1-02; С1-04-3 | 1 | 1 | 1 | 1 | 1 | 1 | 1 | 1 | 1 | 1 | 1 | 1 | 1 | 1 | 1 | 1 | 1 | 1 | 1 | 1
1735 | ПС | 220 кВ | Благоустройство тер-рии под средства компенсации реактивной мощности (комплект из 3-х фаз) напряжением 220 кВ(350 м2/шт) |  | 878.5 | 0 | 1054.2 | 1 шт |  | Б1-02; С1-05-3 | 1 | 1 | 1 | 1 | 1 | 1 | 1 | 1 | 1 | 1 | 1 | 1 | 1 | 1 | 1 | 1 | 1 | 1 | 1 | 1
1736 | ПС | 220 кВ | Благоустройство тер-рии под прочие объекты в целом на одну ПС (или ЗПС) напряжением 220 кВ(1833 м2/шт) |  | 4600.83 | 0 | 5520.996 | 1 шт |  | Б1-02; С1-06-3 | 1 | 1 | 1 | 1 | 1 | 1 | 1 | 1 | 1 | 1 | 1 | 1 | 1 | 1 | 1 | 1 | 1 | 1 | 1 | 1
1737 | ПС | 35 кВ | Благоустройство тер-рии под ячейку выключателя НУ напряжением 35 кВ(167 м2/шт.) |  | 419.17 | 0 | 503.004 | 1 шт |  | Б1-02; С1-01-1 | 1 | 1 | 1 | 1 | 1 | 1 | 1 | 1 | 1 | 1 | 1 | 1 | 1 | 1 | 1 | 1 | 1 | 1 | 1 | 1
1738 | ПС | 35 кВ | Благоустройство тер-рии под ячейку трансформатора (комплект из 3-х фаз) напряжением 35 кВ(67 м2/шт) |  | 168.17 | 0 | 201.804 | 1 шт |  | Б1-02; С1-03-1 | 1 | 1 | 1 | 1 | 1 | 1 | 1 | 1 | 1 | 1 | 1 | 1 | 1 | 1 | 1 | 1 | 1 | 1 | 1 | 1
1739 | ПС | 35 кВ | Благоустройство тер-рии под основные здания (ОПУ, ЗРУ, РЩ) в целом а одну ПС (или ЗПС) напряжением 35 кВ(970 м2/шт) |  | 2434.7 | 0 | 2921.64 | 1 шт |  | Б1-02; С1-04-1 | 1 | 1 | 1 | 1 | 1 | 1 | 1 | 1 | 1 | 1 | 1 | 1 | 1 | 1 | 1 | 1 | 1 | 1 | 1 | 1
1740 | ПС | 35 кВ | Благоустройство тер-рии под ячейку ВУ (КРУ(Э)) ПС(ЗПС) напряжением 35 кВ(1,6 м2/шт) |  | 4.016 | 0 | 4.8192 | 1 шт |  | Б1-02; С1-02-1 | 1 | 1 | 1 | 1 | 1 | 1 | 1 | 1 | 1 | 1 | 1 | 1 | 1 | 1 | 1 | 1 | 1 | 1 | 1 | 1
1741 | ПС | 35 кВ | Благоустройство тер-рии под прочие объекты в целом на одну ПС (или ЗПС) напряжением 35 кВ(510 м2/шт) |  | 1280.1 | 0 | 1536.12 | 1 шт |  | Б1-02; С1-06-1 | 1 | 1 | 1 | 1 | 1 | 1 | 1 | 1 | 1 | 1 | 1 | 1 | 1 | 1 | 1 | 1 | 1 | 1 | 1 | 1
1742 | ПС | 110 кВ | Благоустройство тер-рии под ячейку выключателя НУ напряжением 110 кВ(833 м2/шт) |  | 2090.83 | 0 | 2508.996 | 1 шт |  | Б1-02; С1-01-2 | 1 | 1 | 1 | 1 | 1 | 1 | 1 | 1 | 1 | 1 | 1 | 1 | 1 | 1 | 1 | 1 | 1 | 1 | 1 | 1
1743 | ПС | 110 кВ | Благоустройство тер-рии под ячейку ВУ (КРУ(Э)) напряжением 110 кВ(68 м2/шт) |  | 170.68 | 0 | 204.816 | 1 шт |  | Б1-02; С1-02-2 | 1 | 1 | 1 | 1 | 1 | 1 | 1 | 1 | 1 | 1 | 1 | 1 | 1 | 1 | 1 | 1 | 1 | 1 | 1 | 1
1744 | ПС | 110 кВ | Благоустройство тер-рии под ячейку трансформатора (комплект из 3-х фаз) напряжением 110 кВ(100 м2/шт) |  | 251 | 0 | 301.2 | 1 шт |  | Б1-02; С1-03-2 | 1 | 1 | 1 | 1 | 1 | 1 | 1 | 1 | 1 | 1 | 1 | 1 | 1 | 1 | 1 | 1 | 1 | 1 | 1 | 1
1745 | ПС | 110 кВ | Благоустройство тер-рии под основные здания (ОПУ, ЗРУ, РЩ) в целом а одну ПС (или ЗПС) напряжением 110 кВ(1220 м2/шт) |  | 3062.2 | 0 | 3674.64 | 1 шт |  | Б1-02; С1-04-2 | 1 | 1 | 1 | 1 | 1 | 1 | 1 | 1 | 1 | 1 | 1 | 1 | 1 | 1 | 1 | 1 | 1 | 1 | 1 | 1
1746 | ПС | 110 кВ | Благоустройство тер-рии под средства компенсации реактивной мощности (комплект из 3-х фаз) напряжением 110 кВ(317 м2/шт) |  | 795.67 | 0 | 954.804 | 1 шт |  | Б1-02; С1-05-2 | 1 | 1 | 1 | 1 | 1 | 1 | 1 | 1 | 1 | 1 | 1 | 1 | 1 | 1 | 1 | 1 | 1 | 1 | 1 | 1
1747 | ПС | 110 кВ | Благоустройство тер-рии под прочие объекты в целом на одну ПС (или ЗПС) напряжением 110 кВ(1275 м2/шт) |  | 3200.25 | 0 | 3840.3 | 1 шт |  | Б1-02; С1-06-2 | 1 | 1 | 1 | 1 | 1 | 1 | 1 | 1 | 1 | 1 | 1 | 1 | 1 | 1 | 1 | 1 | 1 | 1 | 1 | 1
1748 | ПС | 220 кВ | Благоустройство тер-рии под ячейку выключателя НУ напряжением 220 кВ(2333 м2/шт) |  | 5855.83 | 0 | 7026.996 | 1 шт |  | Б1-02; С1-01-3 | 1 | 1 | 1 | 1 | 1 | 1 | 1 | 1 | 1 | 1 | 1 | 1 | 1 | 1 | 1 | 1 | 1 | 1 | 1 | 1
1749 | ПС | 220 кВ | Благоустройство тер-рии под ячейку ВУ (КРУ(Э)) напряжением 220 кВ(227 м2/шт) |  | 569.77 | 0 | 683.724 | 1 шт |  | Б1-02; С1-02-3 | 1 | 1 | 1 | 1 | 1 | 1 | 1 | 1 | 1 | 1 | 1 | 1 | 1 | 1 | 1 | 1 | 1 | 1 | 1 | 1
1750 | ПС | 220 кВ | Благоустройство тер-рии под ячейку трансформатора (комплект из 3-х фаз) напряжением 220 кВ(333 м2/шт) |  | 835.83 | 0 | 1002.996 | 1 шт |  | Б1-02; С1-03-3 | 1 | 1 | 1 | 1 | 1 | 1 | 1 | 1 | 1 | 1 | 1 | 1 | 1 | 1 | 1 | 1 | 1 | 1 | 1 | 1
1751 | ПС | 220 кВ | Благоустройство тер-рии под основные здания (ОПУ, ЗРУ, РЩ) в целом а одну ПС (или ЗПС) напряжением 220 кВ(1340 м2/шт) |  | 3363.4 | 0 | 4036.08 | 1 шт |  | Б1-02; С1-04-3 | 1 | 1 | 1 | 1 | 1 | 1 | 1 | 1 | 1 | 1 | 1 | 1 | 1 | 1 | 1 | 1 | 1 | 1 | 1 | 1
1752 | ПС | 220 кВ | Благоустройство тер-рии под средства компенсации реактивной мощности (комплект из 3-х фаз) напряжением 220 кВ(350 м2/шт) |  | 878.5 | 0 | 1054.2 | 1 шт |  | Б1-02; С1-05-3 | 1 | 1 | 1 | 1 | 1 | 1 | 1 | 1 | 1 | 1 | 1 | 1 | 1 | 1 | 1 | 1 | 1 | 1 | 1 | 1
1753 | ПС | 220 кВ | Благоустройство тер-рии под прочие объекты в целом на одну ПС (или ЗПС) напряжением 220 кВ(1833 м2/шт) |  | 4600.83 | 0 | 5520.996 | 1 шт |  | Б1-02; С1-06-3 | 1 | 1 | 1 | 1 | 1 | 1 | 1 | 1 | 1 | 1 | 1 | 1 | 1 | 1 | 1 | 1 | 1 | 1 | 1 | 1
1754 | ПС | 35 кВ | Благоустройство тер-рии под ячейку выключателя НУ напряжением 35 кВ(167 м2/шт.) |  | 419.17 | 0 | 503.004 | 1 шт |  | Б1-02; С1-01-1 | 1 | 1 | 1 | 1 | 1 | 1 | 1 | 1 | 1 | 1 | 1 | 1 | 1 | 1 | 1 | 1 | 1 | 1 | 1 | 1
1755 | ПС | 35 кВ | Благоустройство тер-рии под ячейку трансформатора (комплект из 3-х фаз) напряжением 35 кВ(67 м2/шт) |  | 168.17 | 0 | 201.804 | 1 шт |  | Б1-02; С1-03-1 | 1 | 1 | 1 | 1 | 1 | 1 | 1 | 1 | 1 | 1 | 1 | 1 | 1 | 1 | 1 | 1 | 1 | 1 | 1 | 1
1756 | ПС | 35 кВ | Благоустройство тер-рии под основные здания (ОПУ, ЗРУ, РЩ) в целом а одну ПС (или ЗПС) напряжением 35 кВ(970 м2/шт) |  | 2434.7 | 0 | 2921.64 | 1 шт |  | Б1-02; С1-04-1 | 1 | 1 | 1 | 1 | 1 | 1 | 1 | 1 | 1 | 1 | 1 | 1 | 1 | 1 | 1 | 1 | 1 | 1 | 1 | 1
1757 | ПС | 35 кВ | Благоустройство тер-рии под ячейку ВУ (КРУ(Э)) ПС(ЗПС) напряжением 35 кВ(1,6 м2/шт) |  | 4.016 | 0 | 4.8192 | 1 шт |  | Б1-02; С1-02-1 | 1 | 1 | 1 | 1 | 1 | 1 | 1 | 1 | 1 | 1 | 1 | 1 | 1 | 1 | 1 | 1 | 1 | 1 | 1 | 1
1758 | ПС | 35 кВ | Благоустройство тер-рии под прочие объекты в целом на одну ПС (или ЗПС) напряжением 35 кВ(510 м2/шт) |  | 1280.1 | 0 | 1536.12 | 1 шт |  | Б1-02; С1-06-1 | 1 | 1 | 1 | 1 | 1 | 1 | 1 | 1 | 1 | 1 | 1 | 1 | 1 | 1 | 1 | 1 | 1 | 1 | 1 | 1
1759 | ПС | 110 кВ | Благоустройство тер-рии под ячейку выключателя НУ напряжением 110 кВ(833 м2/шт) |  | 2090.83 | 0 | 2508.996 | 1 шт |  | Б1-02; С1-01-2 | 1 | 1 | 1 | 1 | 1 | 1 | 1 | 1 | 1 | 1 | 1 | 1 | 1 | 1 | 1 | 1 | 1 | 1 | 1 | 1
1760 | ПС | 110 кВ | Благоустройство тер-рии под ячейку ВУ (КРУ(Э)) напряжением 110 кВ(68 м2/шт) |  | 170.68 | 0 | 204.816 | 1 шт |  | Б1-02; С1-02-2 | 1 | 1 | 1 | 1 | 1 | 1 | 1 | 1 | 1 | 1 | 1 | 1 | 1 | 1 | 1 | 1 | 1 | 1 | 1 | 1
1761 | ПС | 110 кВ | Благоустройство тер-рии под ячейку трансформатора (комплект из 3-х фаз) напряжением 110 кВ(100 м2/шт) |  | 251 | 0 | 301.2 | 1 шт |  | Б1-02; С1-03-2 | 1 | 1 | 1 | 1 | 1 | 1 | 1 | 1 | 1 | 1 | 1 | 1 | 1 | 1 | 1 | 1 | 1 | 1 | 1 | 1
1762 | ПС | 110 кВ | Благоустройство тер-рии под основные здания (ОПУ, ЗРУ, РЩ) в целом а одну ПС (или ЗПС) напряжением 110 кВ(1220 м2/шт) |  | 3062.2 | 0 | 3674.64 | 1 шт |  | Б1-02; С1-04-2 | 1 | 1 | 1 | 1 | 1 | 1 | 1 | 1 | 1 | 1 | 1 | 1 | 1 | 1 | 1 | 1 | 1 | 1 | 1 | 1
1763 | ПС | 110 кВ | Благоустройство тер-рии под средства компенсации реактивной мощности (комплект из 3-х фаз) напряжением 110 кВ(317 м2/шт) |  | 795.67 | 0 | 954.804 | 1 шт |  | Б1-02; С1-05-2 | 1 | 1 | 1 | 1 | 1 | 1 | 1 | 1 | 1 | 1 | 1 | 1 | 1 | 1 | 1 | 1 | 1 | 1 | 1 | 1
1764 | ПС | 110 кВ | Благоустройство тер-рии под прочие объекты в целом на одну ПС (или ЗПС) напряжением 110 кВ(1275 м2/шт) |  | 3200.25 | 0 | 3840.3 | 1 шт |  | Б1-02; С1-06-2 | 1 | 1 | 1 | 1 | 1 | 1 | 1 | 1 | 1 | 1 | 1 | 1 | 1 | 1 | 1 | 1 | 1 | 1 | 1 | 1
1765 | ПС | 220 кВ | Благоустройство тер-рии под ячейку выключателя НУ напряжением 220 кВ(2333 м2/шт) |  | 5855.83 | 0 | 7026.996 | 1 шт |  | Б1-02; С1-01-3 | 1 | 1 | 1 | 1 | 1 | 1 | 1 | 1 | 1 | 1 | 1 | 1 | 1 | 1 | 1 | 1 | 1 | 1 | 1 | 1
1766 | ПС | 220 кВ | Благоустройство тер-рии под ячейку ВУ (КРУ(Э)) напряжением 220 кВ(227 м2/шт) |  | 569.77 | 0 | 683.724 | 1 шт |  | Б1-02; С1-02-3 | 1 | 1 | 1 | 1 | 1 | 1 | 1 | 1 | 1 | 1 | 1 | 1 | 1 | 1 | 1 | 1 | 1 | 1 | 1 | 1
1767 | ПС | 220 кВ | Благоустройство тер-рии под ячейку трансформатора (комплект из 3-х фаз) напряжением 220 кВ(333 м2/шт) |  | 835.83 | 0 | 1002.996 | 1 шт |  | Б1-02; С1-03-3 | 1 | 1 | 1 | 1 | 1 | 1 | 1 | 1 | 1 | 1 | 1 | 1 | 1 | 1 | 1 | 1 | 1 | 1 | 1 | 1
1768 | ПС | 220 кВ | Благоустройство тер-рии под основные здания (ОПУ, ЗРУ, РЩ) в целом а одну ПС (или ЗПС) напряжением 220 кВ(1340 м2/шт) |  | 3363.4 | 0 | 4036.08 | 1 шт |  | Б1-02; С1-04-3 | 1 | 1 | 1 | 1 | 1 | 1 | 1 | 1 | 1 | 1 | 1 | 1 | 1 | 1 | 1 | 1 | 1 | 1 | 1 | 1
1769 | ПС | 220 кВ | Благоустройство тер-рии под средства компенсации реактивной мощности (комплект из 3-х фаз) напряжением 220 кВ(350 м2/шт) |  | 878.5 | 0 | 1054.2 | 1 шт |  | Б1-02; С1-05-3 | 1 | 1 | 1 | 1 | 1 | 1 | 1 | 1 | 1 | 1 | 1 | 1 | 1 | 1 | 1 | 1 | 1 | 1 | 1 | 1
1770 | ПС | 220 кВ | Благоустройство тер-рии под прочие объекты в целом на одну ПС (или ЗПС) напряжением 220 кВ(1833 м2/шт) |  | 4600.83 | 0 | 5520.996 | 1 шт |  | Б1-02; С1-06-3 | 1 | 1 | 1 | 1 | 1 | 1 | 1 | 1 | 1 | 1 | 1 | 1 | 1 | 1 | 1 | 1 | 1 | 1 | 1 | 1
1771 | ПС | 35 кВ | Благоустройство тер-рии под ячейку выключателя НУ напряжением 35 кВ(167 м2/шт.) |  | 419.17 | 0 | 503.004 | 1 шт |  | Б1-02; С1-01-1 | 1 | 1 | 1 | 1 | 1 | 1 | 1 | 1 | 1 | 1 | 1 | 1 | 1 | 1 | 1 | 1 | 1 | 1 | 1 | 1
1772 | ПС | 35 кВ | Благоустройство тер-рии под ячейку трансформатора (комплект из 3-х фаз) напряжением 35 кВ(67 м2/шт) |  | 168.17 | 0 | 201.804 | 1 шт |  | Б1-02; С1-03-1 | 1 | 1 | 1 | 1 | 1 | 1 | 1 | 1 | 1 | 1 | 1 | 1 | 1 | 1 | 1 | 1 | 1 | 1 | 1 | 1
1773 | ПС | 35 кВ | Благоустройство тер-рии под основные здания (ОПУ, ЗРУ, РЩ) в целом а одну ПС (или ЗПС) напряжением 35 кВ(970 м2/шт) |  | 2434.7 | 0 | 2921.64 | 1 шт |  | Б1-02; С1-04-1 | 1 | 1 | 1 | 1 | 1 | 1 | 1 | 1 | 1 | 1 | 1 | 1 | 1 | 1 | 1 | 1 | 1 | 1 | 1 | 1
1774 | ПС | 35 кВ | Благоустройство тер-рии под ячейку ВУ (КРУ(Э)) ПС(ЗПС) напряжением 35 кВ(1,6 м2/шт) |  | 4.016 | 0 | 4.8192 | 1 шт |  | Б1-02; С1-02-1 | 1 | 1 | 1 | 1 | 1 | 1 | 1 | 1 | 1 | 1 | 1 | 1 | 1 | 1 | 1 | 1 | 1 | 1 | 1 | 1
1775 | ПС | 35 кВ | Благоустройство тер-рии под прочие объекты в целом на одну ПС (или ЗПС) напряжением 35 кВ(510 м2/шт) |  | 1280.1 | 0 | 1536.12 | 1 шт |  | Б1-02; С1-06-1 | 1 | 1 | 1 | 1 | 1 | 1 | 1 | 1 | 1 | 1 | 1 | 1 | 1 | 1 | 1 | 1 | 1 | 1 | 1 | 1
1776 | ПС | 110 кВ | Благоустройство тер-рии под ячейку выключателя НУ напряжением 110 кВ(833 м2/шт) |  | 2090.83 | 0 | 2508.996 | 1 шт |  | Б1-02; С1-01-2 | 1 | 1 | 1 | 1 | 1 | 1 | 1 | 1 | 1 | 1 | 1 | 1 | 1 | 1 | 1 | 1 | 1 | 1 | 1 | 1
1777 | ПС | 110 кВ | Благоустройство тер-рии под ячейку ВУ (КРУ(Э)) напряжением 110 кВ(68 м2/шт) |  | 170.68 | 0 | 204.816 | 1 шт |  | Б1-02; С1-02-2 | 1 | 1 | 1 | 1 | 1 | 1 | 1 | 1 | 1 | 1 | 1 | 1 | 1 | 1 | 1 | 1 | 1 | 1 | 1 | 1
1778 | ПС | 110 кВ | Благоустройство тер-рии под ячейку трансформатора (комплект из 3-х фаз) напряжением 110 кВ(100 м2/шт) |  | 251 | 0 | 301.2 | 1 шт |  | Б1-02; С1-03-2 | 1 | 1 | 1 | 1 | 1 | 1 | 1 | 1 | 1 | 1 | 1 | 1 | 1 | 1 | 1 | 1 | 1 | 1 | 1 | 1
1779 | ПС | 110 кВ | Благоустройство тер-рии под основные здания (ОПУ, ЗРУ, РЩ) в целом а одну ПС (или ЗПС) напряжением 110 кВ(1220 м2/шт) |  | 3062.2 | 0 | 3674.64 | 1 шт |  | Б1-02; С1-04-2 | 1 | 1 | 1 | 1 | 1 | 1 | 1 | 1 | 1 | 1 | 1 | 1 | 1 | 1 | 1 | 1 | 1 | 1 | 1 | 1
1780 | ПС | 110 кВ | Благоустройство тер-рии под средства компенсации реактивной мощности (комплект из 3-х фаз) напряжением 110 кВ(317 м2/шт) |  | 795.67 | 0 | 954.804 | 1 шт |  | Б1-02; С1-05-2 | 1 | 1 | 1 | 1 | 1 | 1 | 1 | 1 | 1 | 1 | 1 | 1 | 1 | 1 | 1 | 1 | 1 | 1 | 1 | 1
1781 | ПС | 110 кВ | Благоустройство тер-рии под прочие объекты в целом на одну ПС (или ЗПС) напряжением 110 кВ(1275 м2/шт) |  | 3200.25 | 0 | 3840.3 | 1 шт |  | Б1-02; С1-06-2 | 1 | 1 | 1 | 1 | 1 | 1 | 1 | 1 | 1 | 1 | 1 | 1 | 1 | 1 | 1 | 1 | 1 | 1 | 1 | 1
1782 | ПС | 220 кВ | Благоустройство тер-рии под ячейку выключателя НУ напряжением 220 кВ(2333 м2/шт) |  | 5855.83 | 0 | 7026.996 | 1 шт |  | Б1-02; С1-01-3 | 1 | 1 | 1 | 1 | 1 | 1 | 1 | 1 | 1 | 1 | 1 | 1 | 1 | 1 | 1 | 1 | 1 | 1 | 1 | 1
1783 | ПС | 220 кВ | Благоустройство тер-рии под ячейку ВУ (КРУ(Э)) напряжением 220 кВ(227 м2/шт) |  | 569.77 | 0 | 683.724 | 1 шт |  | Б1-02; С1-02-3 | 1 | 1 | 1 | 1 | 1 | 1 | 1 | 1 | 1 | 1 | 1 | 1 | 1 | 1 | 1 | 1 | 1 | 1 | 1 | 1
1784 | ПС | 220 кВ | Благоустройство тер-рии под ячейку трансформатора (комплект из 3-х фаз) напряжением 220 кВ(333 м2/шт) |  | 835.83 | 0 | 1002.996 | 1 шт |  | Б1-02; С1-03-3 | 1 | 1 | 1 | 1 | 1 | 1 | 1 | 1 | 1 | 1 | 1 | 1 | 1 | 1 | 1 | 1 | 1 | 1 | 1 | 1
1785 | ПС | 220 кВ | Благоустройство тер-рии под основные здания (ОПУ, ЗРУ, РЩ) в целом а одну ПС (или ЗПС) напряжением 220 кВ(1340 м2/шт) |  | 3363.4 | 0 | 4036.08 | 1 шт |  | Б1-02; С1-04-3 | 1 | 1 | 1 | 1 | 1 | 1 | 1 | 1 | 1 | 1 | 1 | 1 | 1 | 1 | 1 | 1 | 1 | 1 | 1 | 1
1786 | ПС | 220 кВ | Благоустройство тер-рии под средства компенсации реактивной мощности (комплект из 3-х фаз) напряжением 220 кВ(350 м2/шт) |  | 878.5 | 0 | 1054.2 | 1 шт |  | Б1-02; С1-05-3 | 1 | 1 | 1 | 1 | 1 | 1 | 1 | 1 | 1 | 1 | 1 | 1 | 1 | 1 | 1 | 1 | 1 | 1 | 1 | 1
1787 | ПС | 220 кВ | Благоустройство тер-рии под прочие объекты в целом на одну ПС (или ЗПС) напряжением 220 кВ(1833 м2/шт) |  | 4600.83 | 0 | 5520.996 | 1 шт |  | Б1-02; С1-06-3 | 1 | 1 | 1 | 1 | 1 | 1 | 1 | 1 | 1 | 1 | 1 | 1 | 1 | 1 | 1 | 1 | 1 | 1 | 1 | 1
1788 | ПС | 35 кВ | Благоустройство тер-рии под ячейку выключателя НУ напряжением 35 кВ(167 м2/шт.) |  | 419.17 | 0 | 503.004 | 1 шт |  | Б1-02; С1-01-1 | 1 | 1 | 1 | 1 | 1 | 1 | 1 | 1 | 1 | 1 | 1 | 1 | 1 | 1 | 1 | 1 | 1 | 1 | 1 | 1
1789 | ПС | 35 кВ | Благоустройство тер-рии под ячейку трансформатора (комплект из 3-х фаз) напряжением 35 кВ(67 м2/шт) |  | 168.17 | 0 | 201.804 | 1 шт |  | Б1-02; С1-03-1 | 1 | 1 | 1 | 1 | 1 | 1 | 1 | 1 | 1 | 1 | 1 | 1 | 1 | 1 | 1 | 1 | 1 | 1 | 1 | 1
1790 | ПС | 35 кВ | Благоустройство тер-рии под основные здания (ОПУ, ЗРУ, РЩ) в целом а одну ПС (или ЗПС) напряжением 35 кВ(970 м2/шт) |  | 2434.7 | 0 | 2921.64 | 1 шт |  | Б1-02; С1-04-1 | 1 | 1 | 1 | 1 | 1 | 1 | 1 | 1 | 1 | 1 | 1 | 1 | 1 | 1 | 1 | 1 | 1 | 1 | 1 | 1
1791 | ПС | 35 кВ | Благоустройство тер-рии под ячейку ВУ (КРУ(Э)) ПС(ЗПС) напряжением 35 кВ(1,6 м2/шт) |  | 4.016 | 0 | 4.8192 | 1 шт |  | Б1-02; С1-02-1 | 1 | 1 | 1 | 1 | 1 | 1 | 1 | 1 | 1 | 1 | 1 | 1 | 1 | 1 | 1 | 1 | 1 | 1 | 1 | 1
1792 | ПС | 35 кВ | Благоустройство тер-рии под прочие объекты в целом на одну ПС (или ЗПС) напряжением 35 кВ(510 м2/шт) |  | 1280.1 | 0 | 1536.12 | 1 шт |  | Б1-02; С1-06-1 | 1 | 1 | 1 | 1 | 1 | 1 | 1 | 1 | 1 | 1 | 1 | 1 | 1 | 1 | 1 | 1 | 1 | 1 | 1 | 1
1793 | ПС | 110 кВ | Благоустройство тер-рии под ячейку выключателя НУ напряжением 110 кВ(833 м2/шт) |  | 2090.83 | 0 | 2508.996 | 1 шт |  | Б1-02; С1-01-2 | 1 | 1 | 1 | 1 | 1 | 1 | 1 | 1 | 1 | 1 | 1 | 1 | 1 | 1 | 1 | 1 | 1 | 1 | 1 | 1
1794 | ПС | 110 кВ | Благоустройство тер-рии под ячейку ВУ (КРУ(Э)) напряжением 110 кВ(68 м2/шт) |  | 170.68 | 0 | 204.816 | 1 шт |  | Б1-02; С1-02-2 | 1 | 1 | 1 | 1 | 1 | 1 | 1 | 1 | 1 | 1 | 1 | 1 | 1 | 1 | 1 | 1 | 1 | 1 | 1 | 1
1795 | ПС | 110 кВ | Благоустройство тер-рии под ячейку трансформатора (комплект из 3-х фаз) напряжением 110 кВ(100 м2/шт) |  | 251 | 0 | 301.2 | 1 шт |  | Б1-02; С1-03-2 | 1 | 1 | 1 | 1 | 1 | 1 | 1 | 1 | 1 | 1 | 1 | 1 | 1 | 1 | 1 | 1 | 1 | 1 | 1 | 1
1796 | ПС | 110 кВ | Благоустройство тер-рии под основные здания (ОПУ, ЗРУ, РЩ) в целом а одну ПС (или ЗПС) напряжением 110 кВ(1220 м2/шт) |  | 3062.2 | 0 | 3674.64 | 1 шт |  | Б1-02; С1-04-2 | 1 | 1 | 1 | 1 | 1 | 1 | 1 | 1 | 1 | 1 | 1 | 1 | 1 | 1 | 1 | 1 | 1 | 1 | 1 | 1
1797 | ПС | 110 кВ | Благоустройство тер-рии под средства компенсации реактивной мощности (комплект из 3-х фаз) напряжением 110 кВ(317 м2/шт) |  | 795.67 | 0 | 954.804 | 1 шт |  | Б1-02; С1-05-2 | 1 | 1 | 1 | 1 | 1 | 1 | 1 | 1 | 1 | 1 | 1 | 1 | 1 | 1 | 1 | 1 | 1 | 1 | 1 | 1
1798 | ПС | 110 кВ | Благоустройство тер-рии под прочие объекты в целом на одну ПС (или ЗПС) напряжением 110 кВ(1275 м2/шт) |  | 3200.25 | 0 | 3840.3 | 1 шт |  | Б1-02; С1-06-2 | 1 | 1 | 1 | 1 | 1 | 1 | 1 | 1 | 1 | 1 | 1 | 1 | 1 | 1 | 1 | 1 | 1 | 1 | 1 | 1
1799 | ПС | 220 кВ | Благоустройство тер-рии под ячейку выключателя НУ напряжением 220 кВ(2333 м2/шт) |  | 5855.83 | 0 | 7026.996 | 1 шт |  | Б1-02; С1-01-3 | 1 | 1 | 1 | 1 | 1 | 1 | 1 | 1 | 1 | 1 | 1 | 1 | 1 | 1 | 1 | 1 | 1 | 1 | 1 | 1
1800 | ПС | 220 кВ | Благоустройство тер-рии под ячейку ВУ (КРУ(Э)) напряжением 220 кВ(227 м2/шт) |  | 569.77 | 0 | 683.724 | 1 шт |  | Б1-02; С1-02-3 | 1 | 1 | 1 | 1 | 1 | 1 | 1 | 1 | 1 | 1 | 1 | 1 | 1 | 1 | 1 | 1 | 1 | 1 | 1 | 1
1801 | ПС | 220 кВ | Благоустройство тер-рии под ячейку трансформатора (комплект из 3-х фаз) напряжением 220 кВ(333 м2/шт) |  | 835.83 | 0 | 1002.996 | 1 шт |  | Б1-02; С1-03-3 | 1 | 1 | 1 | 1 | 1 | 1 | 1 | 1 | 1 | 1 | 1 | 1 | 1 | 1 | 1 | 1 | 1 | 1 | 1 | 1
1802 | ПС | 220 кВ | Благоустройство тер-рии под основные здания (ОПУ, ЗРУ, РЩ) в целом а одну ПС (или ЗПС) напряжением 220 кВ(1340 м2/шт) |  | 3363.4 | 0 | 4036.08 | 1 шт |  | Б1-02; С1-04-3 | 1 | 1 | 1 | 1 | 1 | 1 | 1 | 1 | 1 | 1 | 1 | 1 | 1 | 1 | 1 | 1 | 1 | 1 | 1 | 1
1803 | ПС | 220 кВ | Благоустройство тер-рии под средства компенсации реактивной мощности (комплект из 3-х фаз) напряжением 220 кВ(350 м2/шт) |  | 878.5 | 0 | 1054.2 | 1 шт |  | Б1-02; С1-05-3 | 1 | 1 | 1 | 1 | 1 | 1 | 1 | 1 | 1 | 1 | 1 | 1 | 1 | 1 | 1 | 1 | 1 | 1 | 1 | 1
1804 | ПС | 220 кВ | Благоустройство тер-рии под прочие объекты в целом на одну ПС (или ЗПС) напряжением 220 кВ(1833 м2/шт) |  | 4600.83 | 0 | 5520.996 | 1 шт |  | Б1-02; С1-06-3 | 1 | 1 | 1 | 1 | 1 | 1 | 1 | 1 | 1 | 1 | 1 | 1 | 1 | 1 | 1 | 1 | 1 | 1 | 1 | 1
1805 | ПС | 35 кВ | Благоустройство тер-рии под ячейку выключателя НУ напряжением 35 кВ(167 м2/шт.) |  | 419.17 | 0 | 503.004 | 1 шт |  | Б1-02; С1-01-1 | 1 | 1 | 1 | 1 | 1 | 1 | 1 | 1 | 1 | 1 | 1 | 1 | 1 | 1 | 1 | 1 | 1 | 1 | 1 | 1
1806 | ПС | 35 кВ | Благоустройство тер-рии под ячейку трансформатора (комплект из 3-х фаз) напряжением 35 кВ(67 м2/шт) |  | 168.17 | 0 | 201.804 | 1 шт |  | Б1-02; С1-03-1 | 1 | 1 | 1 | 1 | 1 | 1 | 1 | 1 | 1 | 1 | 1 | 1 | 1 | 1 | 1 | 1 | 1 | 1 | 1 | 1
1807 | ПС | 35 кВ | Благоустройство тер-рии под основные здания (ОПУ, ЗРУ, РЩ) в целом а одну ПС (или ЗПС) напряжением 35 кВ(970 м2/шт) |  | 2434.7 | 0 | 2921.64 | 1 шт |  | Б1-02; С1-04-1 | 1 | 1 | 1 | 1 | 1 | 1 | 1 | 1 | 1 | 1 | 1 | 1 | 1 | 1 | 1 | 1 | 1 | 1 | 1 | 1
1808 | ПС | 35 кВ | Благоустройство тер-рии под ячейку ВУ (КРУ(Э)) ПС(ЗПС) напряжением 35 кВ(1,6 м2/шт) |  | 4.016 | 0 | 4.8192 | 1 шт |  | Б1-02; С1-02-1 | 1 | 1 | 1 | 1 | 1 | 1 | 1 | 1 | 1 | 1 | 1 | 1 | 1 | 1 | 1 | 1 | 1 | 1 | 1 | 1
1809 | ПС | 35 кВ | Благоустройство тер-рии под прочие объекты в целом на одну ПС (или ЗПС) напряжением 35 кВ(510 м2/шт) |  | 1280.1 | 0 | 1536.12 | 1 шт |  | Б1-02; С1-06-1 | 1 | 1 | 1 | 1 | 1 | 1 | 1 | 1 | 1 | 1 | 1 | 1 | 1 | 1 | 1 | 1 | 1 | 1 | 1 | 1
1810 | ПС | 110 кВ | Благоустройство тер-рии под ячейку выключателя НУ напряжением 110 кВ(833 м2/шт) |  | 2090.83 | 0 | 2508.996 | 1 шт |  | Б1-02; С1-01-2 | 1 | 1 | 1 | 1 | 1 | 1 | 1 | 1 | 1 | 1 | 1 | 1 | 1 | 1 | 1 | 1 | 1 | 1 | 1 | 1
1811 | ПС | 110 кВ | Благоустройство тер-рии под ячейку ВУ (КРУ(Э)) напряжением 110 кВ(68 м2/шт) |  | 170.68 | 0 | 204.816 | 1 шт |  | Б1-02; С1-02-2 | 1 | 1 | 1 | 1 | 1 | 1 | 1 | 1 | 1 | 1 | 1 | 1 | 1 | 1 | 1 | 1 | 1 | 1 | 1 | 1
1812 | ПС | 110 кВ | Благоустройство тер-рии под ячейку трансформатора (комплект из 3-х фаз) напряжением 110 кВ(100 м2/шт) |  | 251 | 0 | 301.2 | 1 шт |  | Б1-02; С1-03-2 | 1 | 1 | 1 | 1 | 1 | 1 | 1 | 1 | 1 | 1 | 1 | 1 | 1 | 1 | 1 | 1 | 1 | 1 | 1 | 1
1813 | ПС | 110 кВ | Благоустройство тер-рии под основные здания (ОПУ, ЗРУ, РЩ) в целом а одну ПС (или ЗПС) напряжением 110 кВ(1220 м2/шт) |  | 3062.2 | 0 | 3674.64 | 1 шт |  | Б1-02; С1-04-2 | 1 | 1 | 1 | 1 | 1 | 1 | 1 | 1 | 1 | 1 | 1 | 1 | 1 | 1 | 1 | 1 | 1 | 1 | 1 | 1
1814 | ПС | 110 кВ | Благоустройство тер-рии под средства компенсации реактивной мощности (комплект из 3-х фаз) напряжением 110 кВ(317 м2/шт) |  | 795.67 | 0 | 954.804 | 1 шт |  | Б1-02; С1-05-2 | 1 | 1 | 1 | 1 | 1 | 1 | 1 | 1 | 1 | 1 | 1 | 1 | 1 | 1 | 1 | 1 | 1 | 1 | 1 | 1
1815 | ПС | 110 кВ | Благоустройство тер-рии под прочие объекты в целом на одну ПС (или ЗПС) напряжением 110 кВ(1275 м2/шт) |  | 3200.25 | 0 | 3840.3 | 1 шт |  | Б1-02; С1-06-2 | 1 | 1 | 1 | 1 | 1 | 1 | 1 | 1 | 1 | 1 | 1 | 1 | 1 | 1 | 1 | 1 | 1 | 1 | 1 | 1
1816 | ПС | 220 кВ | Благоустройство тер-рии под ячейку выключателя НУ напряжением 220 кВ(2333 м2/шт) |  | 5855.83 | 0 | 7026.996 | 1 шт |  | Б1-02; С1-01-3 | 1 | 1 | 1 | 1 | 1 | 1 | 1 | 1 | 1 | 1 | 1 | 1 | 1 | 1 | 1 | 1 | 1 | 1 | 1 | 1
1817 | ПС | 220 кВ | Благоустройство тер-рии под ячейку ВУ (КРУ(Э)) напряжением 220 кВ(227 м2/шт) |  | 569.77 | 0 | 683.724 | 1 шт |  | Б1-02; С1-02-3 | 1 | 1 | 1 | 1 | 1 | 1 | 1 | 1 | 1 | 1 | 1 | 1 | 1 | 1 | 1 | 1 | 1 | 1 | 1 | 1
1818 | ПС | 220 кВ | Благоустройство тер-рии под ячейку трансформатора (комплект из 3-х фаз) напряжением 220 кВ(333 м2/шт) |  | 835.83 | 0 | 1002.996 | 1 шт |  | Б1-02; С1-03-3 | 1 | 1 | 1 | 1 | 1 | 1 | 1 | 1 | 1 | 1 | 1 | 1 | 1 | 1 | 1 | 1 | 1 | 1 | 1 | 1
1819 | ПС | 220 кВ | Благоустройство тер-рии под основные здания (ОПУ, ЗРУ, РЩ) в целом а одну ПС (или ЗПС) напряжением 220 кВ(1340 м2/шт) |  | 3363.4 | 0 | 4036.08 | 1 шт |  | Б1-02; С1-04-3 | 1 | 1 | 1 | 1 | 1 | 1 | 1 | 1 | 1 | 1 | 1 | 1 | 1 | 1 | 1 | 1 | 1 | 1 | 1 | 1
1820 | ПС | 220 кВ | Благоустройство тер-рии под средства компенсации реактивной мощности (комплект из 3-х фаз) напряжением 220 кВ(350 м2/шт) |  | 878.5 | 0 | 1054.2 | 1 шт |  | Б1-02; С1-05-3 | 1 | 1 | 1 | 1 | 1 | 1 | 1 | 1 | 1 | 1 | 1 | 1 | 1 | 1 | 1 | 1 | 1 | 1 | 1 | 1
1821 | ПС | 220 кВ | Благоустройство тер-рии под прочие объекты в целом на одну ПС (или ЗПС) напряжением 220 кВ(1833 м2/шт) |  | 4600.83 | 0 | 5520.996 | 1 шт |  | Б1-02; С1-06-3 | 1 | 1 | 1 | 1 | 1 | 1 | 1 | 1 | 1 | 1 | 1 | 1 | 1 | 1 | 1 | 1 | 1 | 1 | 1 | 1
1822 | ПС | 35 кВ | Благоустройство тер-рии под ячейку выключателя НУ напряжением 35 кВ(167 м2/шт.) |  | 419.17 | 0 | 503.004 | 1 шт |  | Б1-02; С1-01-1 | 1 | 1 | 1 | 1 | 1 | 1 | 1 | 1 | 1 | 1 | 1 | 1 | 1 | 1 | 1 | 1 | 1 | 1 | 1 | 1
1823 | ПС | 35 кВ | Благоустройство тер-рии под ячейку трансформатора (комплект из 3-х фаз) напряжением 35 кВ(67 м2/шт) |  | 168.17 | 0 | 201.804 | 1 шт |  | Б1-02; С1-03-1 | 1 | 1 | 1 | 1 | 1 | 1 | 1 | 1 | 1 | 1 | 1 | 1 | 1 | 1 | 1 | 1 | 1 | 1 | 1 | 1
1824 | ПС | 35 кВ | Благоустройство тер-рии под основные здания (ОПУ, ЗРУ, РЩ) в целом а одну ПС (или ЗПС) напряжением 35 кВ(970 м2/шт) |  | 2434.7 | 0 | 2921.64 | 1 шт |  | Б1-02; С1-04-1 | 1 | 1 | 1 | 1 | 1 | 1 | 1 | 1 | 1 | 1 | 1 | 1 | 1 | 1 | 1 | 1 | 1 | 1 | 1 | 1
1825 | ПС | 35 кВ | Благоустройство тер-рии под ячейку ВУ (КРУ(Э)) ПС(ЗПС) напряжением 35 кВ(1,6 м2/шт) |  | 4.016 | 0 | 4.8192 | 1 шт |  | Б1-02; С1-02-1 | 1 | 1 | 1 | 1 | 1 | 1 | 1 | 1 | 1 | 1 | 1 | 1 | 1 | 1 | 1 | 1 | 1 | 1 | 1 | 1
1826 | ПС | 35 кВ | Благоустройство тер-рии под прочие объекты в целом на одну ПС (или ЗПС) напряжением 35 кВ(510 м2/шт) |  | 1280.1 | 0 | 1536.12 | 1 шт |  | Б1-02; С1-06-1 | 1 | 1 | 1 | 1 | 1 | 1 | 1 | 1 | 1 | 1 | 1 | 1 | 1 | 1 | 1 | 1 | 1 | 1 | 1 | 1
1827 | ПС | 110 кВ | Благоустройство тер-рии под ячейку выключателя НУ напряжением 110 кВ(833 м2/шт) |  | 2090.83 | 0 | 2508.996 | 1 шт |  | Б1-02; С1-01-2 | 1 | 1 | 1 | 1 | 1 | 1 | 1 | 1 | 1 | 1 | 1 | 1 | 1 | 1 | 1 | 1 | 1 | 1 | 1 | 1
1828 | ПС | 110 кВ | Благоустройство тер-рии под ячейку ВУ (КРУ(Э)) напряжением 110 кВ(68 м2/шт) |  | 170.68 | 0 | 204.816 | 1 шт |  | Б1-02; С1-02-2 | 1 | 1 | 1 | 1 | 1 | 1 | 1 | 1 | 1 | 1 | 1 | 1 | 1 | 1 | 1 | 1 | 1 | 1 | 1 | 1
1829 | ПС | 110 кВ | Благоустройство тер-рии под ячейку трансформатора (комплект из 3-х фаз) напряжением 110 кВ(100 м2/шт) |  | 251 | 0 | 301.2 | 1 шт |  | Б1-02; С1-03-2 | 1 | 1 | 1 | 1 | 1 | 1 | 1 | 1 | 1 | 1 | 1 | 1 | 1 | 1 | 1 | 1 | 1 | 1 | 1 | 1
1830 | ПС | 110 кВ | Благоустройство тер-рии под основные здания (ОПУ, ЗРУ, РЩ) в целом а одну ПС (или ЗПС) напряжением 110 кВ(1220 м2/шт) |  | 3062.2 | 0 | 3674.64 | 1 шт |  | Б1-02; С1-04-2 | 1 | 1 | 1 | 1 | 1 | 1 | 1 | 1 | 1 | 1 | 1 | 1 | 1 | 1 | 1 | 1 | 1 | 1 | 1 | 1
1831 | ПС | 110 кВ | Благоустройство тер-рии под средства компенсации реактивной мощности (комплект из 3-х фаз) напряжением 110 кВ(317 м2/шт) |  | 795.67 | 0 | 954.804 | 1 шт |  | Б1-02; С1-05-2 | 1 | 1 | 1 | 1 | 1 | 1 | 1 | 1 | 1 | 1 | 1 | 1 | 1 | 1 | 1 | 1 | 1 | 1 | 1 | 1
1832 | ПС | 110 кВ | Благоустройство тер-рии под прочие объекты в целом на одну ПС (или ЗПС) напряжением 110 кВ(1275 м2/шт) |  | 3200.25 | 0 | 3840.3 | 1 шт |  | Б1-02; С1-06-2 | 1 | 1 | 1 | 1 | 1 | 1 | 1 | 1 | 1 | 1 | 1 | 1 | 1 | 1 | 1 | 1 | 1 | 1 | 1 | 1
1833 | ПС | 220 кВ | Благоустройство тер-рии под ячейку выключателя НУ напряжением 220 кВ(2333 м2/шт) |  | 5855.83 | 0 | 7026.996 | 1 шт |  | Б1-02; С1-01-3 | 1 | 1 | 1 | 1 | 1 | 1 | 1 | 1 | 1 | 1 | 1 | 1 | 1 | 1 | 1 | 1 | 1 | 1 | 1 | 1
1834 | ПС | 220 кВ | Благоустройство тер-рии под ячейку ВУ (КРУ(Э)) напряжением 220 кВ(227 м2/шт) |  | 569.77 | 0 | 683.724 | 1 шт |  | Б1-02; С1-02-3 | 1 | 1 | 1 | 1 | 1 | 1 | 1 | 1 | 1 | 1 | 1 | 1 | 1 | 1 | 1 | 1 | 1 | 1 | 1 | 1
1835 | ПС | 220 кВ | Благоустройство тер-рии под ячейку трансформатора (комплект из 3-х фаз) напряжением 220 кВ(333 м2/шт) |  | 835.83 | 0 | 1002.996 | 1 шт |  | Б1-02; С1-03-3 | 1 | 1 | 1 | 1 | 1 | 1 | 1 | 1 | 1 | 1 | 1 | 1 | 1 | 1 | 1 | 1 | 1 | 1 | 1 | 1
1836 | ПС | 220 кВ | Благоустройство тер-рии под основные здания (ОПУ, ЗРУ, РЩ) в целом а одну ПС (или ЗПС) напряжением 220 кВ(1340 м2/шт) |  | 3363.4 | 0 | 4036.08 | 1 шт |  | Б1-02; С1-04-3 | 1 | 1 | 1 | 1 | 1 | 1 | 1 | 1 | 1 | 1 | 1 | 1 | 1 | 1 | 1 | 1 | 1 | 1 | 1 | 1
1837 | ПС | 220 кВ | Благоустройство тер-рии под средства компенсации реактивной мощности (комплект из 3-х фаз) напряжением 220 кВ(350 м2/шт) |  | 878.5 | 0 | 1054.2 | 1 шт |  | Б1-02; С1-05-3 | 1 | 1 | 1 | 1 | 1 | 1 | 1 | 1 | 1 | 1 | 1 | 1 | 1 | 1 | 1 | 1 | 1 | 1 | 1 | 1
1838 | ПС | 220 кВ | Благоустройство тер-рии под прочие объекты в целом на одну ПС (или ЗПС) напряжением 220 кВ(1833 м2/шт) |  | 4600.83 | 0 | 5520.996 | 1 шт |  | Б1-02; С1-06-3 | 1 | 1 | 1 | 1 | 1 | 1 | 1 | 1 | 1 | 1 | 1 | 1 | 1 | 1 | 1 | 1 | 1 | 1 | 1 | 1
1839 | ПС | 35 кВ | Благоустройство тер-рии под ячейку выключателя НУ напряжением 35 кВ(167 м2/шт.) |  | 419.17 | 0 | 503.004 | 1 шт |  | Б1-02; С1-01-1 | 1 | 1 | 1 | 1 | 1 | 1 | 1 | 1 | 1 | 1 | 1 | 1 | 1 | 1 | 1 | 1 | 1 | 1 | 1 | 1
1840 | ПС | 35 кВ | Благоустройство тер-рии под ячейку трансформатора (комплект из 3-х фаз) напряжением 35 кВ(67 м2/шт) |  | 168.17 | 0 | 201.804 | 1 шт |  | Б1-02; С1-03-1 | 1 | 1 | 1 | 1 | 1 | 1 | 1 | 1 | 1 | 1 | 1 | 1 | 1 | 1 | 1 | 1 | 1 | 1 | 1 | 1
1841 | ПС | 35 кВ | Благоустройство тер-рии под основные здания (ОПУ, ЗРУ, РЩ) в целом а одну ПС (или ЗПС) напряжением 35 кВ(970 м2/шт) |  | 2434.7 | 0 | 2921.64 | 1 шт |  | Б1-02; С1-04-1 | 1 | 1 | 1 | 1 | 1 | 1 | 1 | 1 | 1 | 1 | 1 | 1 | 1 | 1 | 1 | 1 | 1 | 1 | 1 | 1
1842 | ПС | 35 кВ | Благоустройство тер-рии под ячейку ВУ (КРУ(Э)) ПС(ЗПС) напряжением 35 кВ(1,6 м2/шт) |  | 4.016 | 0 | 4.8192 | 1 шт |  | Б1-02; С1-02-1 | 1 | 1 | 1 | 1 | 1 | 1 | 1 | 1 | 1 | 1 | 1 | 1 | 1 | 1 | 1 | 1 | 1 | 1 | 1 | 1
1843 | ПС | 35 кВ | Благоустройство тер-рии под прочие объекты в целом на одну ПС (или ЗПС) напряжением 35 кВ(510 м2/шт) |  | 1280.1 | 0 | 1536.12 | 1 шт |  | Б1-02; С1-06-1 | 1 | 1 | 1 | 1 | 1 | 1 | 1 | 1 | 1 | 1 | 1 | 1 | 1 | 1 | 1 | 1 | 1 | 1 | 1 | 1
1844 | ПС | 110 кВ | Благоустройство тер-рии под ячейку выключателя НУ напряжением 110 кВ(833 м2/шт) |  | 2090.83 | 0 | 2508.996 | 1 шт |  | Б1-02; С1-01-2 | 1 | 1 | 1 | 1 | 1 | 1 | 1 | 1 | 1 | 1 | 1 | 1 | 1 | 1 | 1 | 1 | 1 | 1 | 1 | 1
1845 | ПС | 110 кВ | Благоустройство тер-рии под ячейку ВУ (КРУ(Э)) напряжением 110 кВ(68 м2/шт) |  | 170.68 | 0 | 204.816 | 1 шт |  | Б1-02; С1-02-2 | 1 | 1 | 1 | 1 | 1 | 1 | 1 | 1 | 1 | 1 | 1 | 1 | 1 | 1 | 1 | 1 | 1 | 1 | 1 | 1
1846 | ПС | 110 кВ | Благоустройство тер-рии под ячейку трансформатора (комплект из 3-х фаз) напряжением 110 кВ(100 м2/шт) |  | 251 | 0 | 301.2 | 1 шт |  | Б1-02; С1-03-2 | 1 | 1 | 1 | 1 | 1 | 1 | 1 | 1 | 1 | 1 | 1 | 1 | 1 | 1 | 1 | 1 | 1 | 1 | 1 | 1
1847 | ПС | 110 кВ | Благоустройство тер-рии под основные здания (ОПУ, ЗРУ, РЩ) в целом а одну ПС (или ЗПС) напряжением 110 кВ(1220 м2/шт) |  | 3062.2 | 0 | 3674.64 | 1 шт |  | Б1-02; С1-04-2 | 1 | 1 | 1 | 1 | 1 | 1 | 1 | 1 | 1 | 1 | 1 | 1 | 1 | 1 | 1 | 1 | 1 | 1 | 1 | 1
1848 | ПС | 110 кВ | Благоустройство тер-рии под средства компенсации реактивной мощности (комплект из 3-х фаз) напряжением 110 кВ(317 м2/шт) |  | 795.67 | 0 | 954.804 | 1 шт |  | Б1-02; С1-05-2 | 1 | 1 | 1 | 1 | 1 | 1 | 1 | 1 | 1 | 1 | 1 | 1 | 1 | 1 | 1 | 1 | 1 | 1 | 1 | 1
1849 | ПС | 110 кВ | Благоустройство тер-рии под прочие объекты в целом на одну ПС (или ЗПС) напряжением 110 кВ(1275 м2/шт) |  | 3200.25 | 0 | 3840.3 | 1 шт |  | Б1-02; С1-06-2 | 1 | 1 | 1 | 1 | 1 | 1 | 1 | 1 | 1 | 1 | 1 | 1 | 1 | 1 | 1 | 1 | 1 | 1 | 1 | 1
1850 | ПС | 220 кВ | Благоустройство тер-рии под ячейку выключателя НУ напряжением 220 кВ(2333 м2/шт) |  | 5855.83 | 0 | 7026.996 | 1 шт |  | Б1-02; С1-01-3 | 1 | 1 | 1 | 1 | 1 | 1 | 1 | 1 | 1 | 1 | 1 | 1 | 1 | 1 | 1 | 1 | 1 | 1 | 1 | 1
1851 | ПС | 220 кВ | Благоустройство тер-рии под ячейку ВУ (КРУ(Э)) напряжением 220 кВ(227 м2/шт) |  | 569.77 | 0 | 683.724 | 1 шт |  | Б1-02; С1-02-3 | 1 | 1 | 1 | 1 | 1 | 1 | 1 | 1 | 1 | 1 | 1 | 1 | 1 | 1 | 1 | 1 | 1 | 1 | 1 | 1
1852 | ПС | 220 кВ | Благоустройство тер-рии под ячейку трансформатора (комплект из 3-х фаз) напряжением 220 кВ(333 м2/шт) |  | 835.83 | 0 | 1002.996 | 1 шт |  | Б1-02; С1-03-3 | 1 | 1 | 1 | 1 | 1 | 1 | 1 | 1 | 1 | 1 | 1 | 1 | 1 | 1 | 1 | 1 | 1 | 1 | 1 | 1
1853 | ПС | 220 кВ | Благоустройство тер-рии под основные здания (ОПУ, ЗРУ, РЩ) в целом а одну ПС (или ЗПС) напряжением 220 кВ(1340 м2/шт) |  | 3363.4 | 0 | 4036.08 | 1 шт |  | Б1-02; С1-04-3 | 1 | 1 | 1 | 1 | 1 | 1 | 1 | 1 | 1 | 1 | 1 | 1 | 1 | 1 | 1 | 1 | 1 | 1 | 1 | 1
1854 | ПС | 220 кВ | Благоустройство тер-рии под средства компенсации реактивной мощности (комплект из 3-х фаз) напряжением 220 кВ(350 м2/шт) |  | 878.5 | 0 | 1054.2 | 1 шт |  | Б1-02; С1-05-3 | 1 | 1 | 1 | 1 | 1 | 1 | 1 | 1 | 1 | 1 | 1 | 1 | 1 | 1 | 1 | 1 | 1 | 1 | 1 | 1
1855 | ПС | 220 кВ | Благоустройство тер-рии под прочие объекты в целом на одну ПС (или ЗПС) напряжением 220 кВ(1833 м2/шт) |  | 4600.83 | 0 | 5520.996 | 1 шт |  | Б1-02; С1-06-3 | 1 | 1 | 1 | 1 | 1 | 1 | 1 | 1 | 1 | 1 | 1 | 1 | 1 | 1 | 1 | 1 | 1 | 1 | 1 | 1
1856 | ПС | 35 кВ | Благоустройство тер-рии под ячейку выключателя НУ напряжением 35 кВ(167 м2/шт.) |  | 419.17 | 0 | 503.004 | 1 шт |  | Б1-02; С1-01-1 | 1 | 1 | 1 | 1 | 1 | 1 | 1 | 1 | 1 | 1 | 1 | 1 | 1 | 1 | 1 | 1 | 1 | 1 | 1 | 1
1857 | ПС | 35 кВ | Благоустройство тер-рии под ячейку трансформатора (комплект из 3-х фаз) напряжением 35 кВ(67 м2/шт) |  | 168.17 | 0 | 201.804 | 1 шт |  | Б1-02; С1-03-1 | 1 | 1 | 1 | 1 | 1 | 1 | 1 | 1 | 1 | 1 | 1 | 1 | 1 | 1 | 1 | 1 | 1 | 1 | 1 | 1
1858 | ПС | 35 кВ | Благоустройство тер-рии под основные здания (ОПУ, ЗРУ, РЩ) в целом а одну ПС (или ЗПС) напряжением 35 кВ(970 м2/шт) |  | 2434.7 | 0 | 2921.64 | 1 шт |  | Б1-02; С1-04-1 | 1 | 1 | 1 | 1 | 1 | 1 | 1 | 1 | 1 | 1 | 1 | 1 | 1 | 1 | 1 | 1 | 1 | 1 | 1 | 1
1859 | ПС | 35 кВ | Благоустройство тер-рии под ячейку ВУ (КРУ(Э)) ПС(ЗПС) напряжением 35 кВ(1,6 м2/шт) |  | 4.016 | 0 | 4.8192 | 1 шт |  | Б1-02; С1-02-1 | 1 | 1 | 1 | 1 | 1 | 1 | 1 | 1 | 1 | 1 | 1 | 1 | 1 | 1 | 1 | 1 | 1 | 1 | 1 | 1
1860 | ПС | 35 кВ | Благоустройство тер-рии под прочие объекты в целом на одну ПС (или ЗПС) напряжением 35 кВ(510 м2/шт) |  | 1280.1 | 0 | 1536.12 | 1 шт |  | Б1-02; С1-06-1 | 1 | 1 | 1 | 1 | 1 | 1 | 1 | 1 | 1 | 1 | 1 | 1 | 1 | 1 | 1 | 1 | 1 | 1 | 1 | 1
1861 | ПС | 110 кВ | Благоустройство тер-рии под ячейку выключателя НУ напряжением 110 кВ(833 м2/шт) |  | 2090.83 | 0 | 2508.996 | 1 шт |  | Б1-02; С1-01-2 | 1 | 1 | 1 | 1 | 1 | 1 | 1 | 1 | 1 | 1 | 1 | 1 | 1 | 1 | 1 | 1 | 1 | 1 | 1 | 1
1862 | ПС | 110 кВ | Благоустройство тер-рии под ячейку ВУ (КРУ(Э)) напряжением 110 кВ(68 м2/шт) |  | 170.68 | 0 | 204.816 | 1 шт |  | Б1-02; С1-02-2 | 1 | 1 | 1 | 1 | 1 | 1 | 1 | 1 | 1 | 1 | 1 | 1 | 1 | 1 | 1 | 1 | 1 | 1 | 1 | 1
1863 | ПС | 110 кВ | Благоустройство тер-рии под ячейку трансформатора (комплект из 3-х фаз) напряжением 110 кВ(100 м2/шт) |  | 251 | 0 | 301.2 | 1 шт |  | Б1-02; С1-03-2 | 1 | 1 | 1 | 1 | 1 | 1 | 1 | 1 | 1 | 1 | 1 | 1 | 1 | 1 | 1 | 1 | 1 | 1 | 1 | 1
1864 | ПС | 110 кВ | Благоустройство тер-рии под основные здания (ОПУ, ЗРУ, РЩ) в целом а одну ПС (или ЗПС) напряжением 110 кВ(1220 м2/шт) |  | 3062.2 | 0 | 3674.64 | 1 шт |  | Б1-02; С1-04-2 | 1 | 1 | 1 | 1 | 1 | 1 | 1 | 1 | 1 | 1 | 1 | 1 | 1 | 1 | 1 | 1 | 1 | 1 | 1 | 1
1865 | ПС | 110 кВ | Благоустройство тер-рии под средства компенсации реактивной мощности (комплект из 3-х фаз) напряжением 110 кВ(317 м2/шт) |  | 795.67 | 0 | 954.804 | 1 шт |  | Б1-02; С1-05-2 | 1 | 1 | 1 | 1 | 1 | 1 | 1 | 1 | 1 | 1 | 1 | 1 | 1 | 1 | 1 | 1 | 1 | 1 | 1 | 1
1866 | ПС | 110 кВ | Благоустройство тер-рии под прочие объекты в целом на одну ПС (или ЗПС) напряжением 110 кВ(1275 м2/шт) |  | 3200.25 | 0 | 3840.3 | 1 шт |  | Б1-02; С1-06-2 | 1 | 1 | 1 | 1 | 1 | 1 | 1 | 1 | 1 | 1 | 1 | 1 | 1 | 1 | 1 | 1 | 1 | 1 | 1 | 1
1867 | ПС | 220 кВ | Благоустройство тер-рии под ячейку выключателя НУ напряжением 220 кВ(2333 м2/шт) |  | 5855.83 | 0 | 7026.996 | 1 шт |  | Б1-02; С1-01-3 | 1 | 1 | 1 | 1 | 1 | 1 | 1 | 1 | 1 | 1 | 1 | 1 | 1 | 1 | 1 | 1 | 1 | 1 | 1 | 1
1868 | ПС | 220 кВ | Благоустройство тер-рии под ячейку ВУ (КРУ(Э)) напряжением 220 кВ(227 м2/шт) |  | 569.77 | 0 | 683.724 | 1 шт |  | Б1-02; С1-02-3 | 1 | 1 | 1 | 1 | 1 | 1 | 1 | 1 | 1 | 1 | 1 | 1 | 1 | 1 | 1 | 1 | 1 | 1 | 1 | 1
1869 | ПС | 220 кВ | Благоустройство тер-рии под ячейку трансформатора (комплект из 3-х фаз) напряжением 220 кВ(333 м2/шт) |  | 835.83 | 0 | 1002.996 | 1 шт |  | Б1-02; С1-03-3 | 1 | 1 | 1 | 1 | 1 | 1 | 1 | 1 | 1 | 1 | 1 | 1 | 1 | 1 | 1 | 1 | 1 | 1 | 1 | 1
1870 | ПС | 220 кВ | Благоустройство тер-рии под основные здания (ОПУ, ЗРУ, РЩ) в целом а одну ПС (или ЗПС) напряжением 220 кВ(1340 м2/шт) |  | 3363.4 | 0 | 4036.08 | 1 шт |  | Б1-02; С1-04-3 | 1 | 1 | 1 | 1 | 1 | 1 | 1 | 1 | 1 | 1 | 1 | 1 | 1 | 1 | 1 | 1 | 1 | 1 | 1 | 1
1871 | ПС | 220 кВ | Благоустройство тер-рии под средства компенсации реактивной мощности (комплект из 3-х фаз) напряжением 220 кВ(350 м2/шт) |  | 878.5 | 0 | 1054.2 | 1 шт |  | Б1-02; С1-05-3 | 1 | 1 | 1 | 1 | 1 | 1 | 1 | 1 | 1 | 1 | 1 | 1 | 1 | 1 | 1 | 1 | 1 | 1 | 1 | 1
1872 | ПС | 220 кВ | Благоустройство тер-рии под прочие объекты в целом на одну ПС (или ЗПС) напряжением 220 кВ(1833 м2/шт) |  | 4600.83 | 0 | 5520.996 | 1 шт |  | Б1-02; С1-06-3 | 1 | 1 | 1 | 1 | 1 | 1 | 1 | 1 | 1 | 1 | 1 | 1 | 1 | 1 | 1 | 1 | 1 | 1 | 1 | 1
1873 | ПС | 35 кВ | Благоустройство тер-рии под ячейку выключателя НУ напряжением 35 кВ(167 м2/шт.) |  | 419.17 | 0 | 503.004 | 1 шт |  | Б1-02; С1-01-1 | 1 | 1 | 1 | 1 | 1 | 1 | 1 | 1 | 1 | 1 | 1 | 1 | 1 | 1 | 1 | 1 | 1 | 1 | 1 | 1
1874 | ПС | 35 кВ | Благоустройство тер-рии под ячейку трансформатора (комплект из 3-х фаз) напряжением 35 кВ(67 м2/шт) |  | 168.17 | 0 | 201.804 | 1 шт |  | Б1-02; С1-03-1 | 1 | 1 | 1 | 1 | 1 | 1 | 1 | 1 | 1 | 1 | 1 | 1 | 1 | 1 | 1 | 1 | 1 | 1 | 1 | 1
1875 | ПС | 35 кВ | Благоустройство тер-рии под основные здания (ОПУ, ЗРУ, РЩ) в целом а одну ПС (или ЗПС) напряжением 35 кВ(970 м2/шт) |  | 2434.7 | 0 | 2921.64 | 1 шт |  | Б1-02; С1-04-1 | 1 | 1 | 1 | 1 | 1 | 1 | 1 | 1 | 1 | 1 | 1 | 1 | 1 | 1 | 1 | 1 | 1 | 1 | 1 | 1
1876 | ПС | 35 кВ | Благоустройство тер-рии под ячейку ВУ (КРУ(Э)) ПС(ЗПС) напряжением 35 кВ(1,6 м2/шт) |  | 4.016 | 0 | 4.8192 | 1 шт |  | Б1-02; С1-02-1 | 1 | 1 | 1 | 1 | 1 | 1 | 1 | 1 | 1 | 1 | 1 | 1 | 1 | 1 | 1 | 1 | 1 | 1 | 1 | 1
1877 | ПС | 35 кВ | Благоустройство тер-рии под прочие объекты в целом на одну ПС (или ЗПС) напряжением 35 кВ(510 м2/шт) |  | 1280.1 | 0 | 1536.12 | 1 шт |  | Б1-02; С1-06-1 | 1 | 1 | 1 | 1 | 1 | 1 | 1 | 1 | 1 | 1 | 1 | 1 | 1 | 1 | 1 | 1 | 1 | 1 | 1 | 1
1878 | ПС | 110 кВ | Благоустройство тер-рии под ячейку выключателя НУ напряжением 110 кВ(833 м2/шт) |  | 2090.83 | 0 | 2508.996 | 1 шт |  | Б1-02; С1-01-2 | 1 | 1 | 1 | 1 | 1 | 1 | 1 | 1 | 1 | 1 | 1 | 1 | 1 | 1 | 1 | 1 | 1 | 1 | 1 | 1
1879 | ПС | 110 кВ | Благоустройство тер-рии под ячейку ВУ (КРУ(Э)) напряжением 110 кВ(68 м2/шт) |  | 170.68 | 0 | 204.816 | 1 шт |  | Б1-02; С1-02-2 | 1 | 1 | 1 | 1 | 1 | 1 | 1 | 1 | 1 | 1 | 1 | 1 | 1 | 1 | 1 | 1 | 1 | 1 | 1 | 1
1880 | ПС | 110 кВ | Благоустройство тер-рии под ячейку трансформатора (комплект из 3-х фаз) напряжением 110 кВ(100 м2/шт) |  | 251 | 0 | 301.2 | 1 шт |  | Б1-02; С1-03-2 | 1 | 1 | 1 | 1 | 1 | 1 | 1 | 1 | 1 | 1 | 1 | 1 | 1 | 1 | 1 | 1 | 1 | 1 | 1 | 1
1881 | ПС | 110 кВ | Благоустройство тер-рии под основные здания (ОПУ, ЗРУ, РЩ) в целом а одну ПС (или ЗПС) напряжением 110 кВ(1220 м2/шт) |  | 3062.2 | 0 | 3674.64 | 1 шт |  | Б1-02; С1-04-2 | 1 | 1 | 1 | 1 | 1 | 1 | 1 | 1 | 1 | 1 | 1 | 1 | 1 | 1 | 1 | 1 | 1 | 1 | 1 | 1
1882 | ПС | 110 кВ | Благоустройство тер-рии под средства компенсации реактивной мощности (комплект из 3-х фаз) напряжением 110 кВ(317 м2/шт) |  | 795.67 | 0 | 954.804 | 1 шт |  | Б1-02; С1-05-2 | 1 | 1 | 1 | 1 | 1 | 1 | 1 | 1 | 1 | 1 | 1 | 1 | 1 | 1 | 1 | 1 | 1 | 1 | 1 | 1
1883 | ПС | 110 кВ | Благоустройство тер-рии под прочие объекты в целом на одну ПС (или ЗПС) напряжением 110 кВ(1275 м2/шт) |  | 3200.25 | 0 | 3840.3 | 1 шт |  | Б1-02; С1-06-2 | 1 | 1 | 1 | 1 | 1 | 1 | 1 | 1 | 1 | 1 | 1 | 1 | 1 | 1 | 1 | 1 | 1 | 1 | 1 | 1
1884 | ПС | 220 кВ | Благоустройство тер-рии под ячейку выключателя НУ напряжением 220 кВ(2333 м2/шт) |  | 5855.83 | 0 | 7026.996 | 1 шт |  | Б1-02; С1-01-3 | 1 | 1 | 1 | 1 | 1 | 1 | 1 | 1 | 1 | 1 | 1 | 1 | 1 | 1 | 1 | 1 | 1 | 1 | 1 | 1
1885 | ПС | 220 кВ | Благоустройство тер-рии под ячейку ВУ (КРУ(Э)) напряжением 220 кВ(227 м2/шт) |  | 569.77 | 0 | 683.724 | 1 шт |  | Б1-02; С1-02-3 | 1 | 1 | 1 | 1 | 1 | 1 | 1 | 1 | 1 | 1 | 1 | 1 | 1 | 1 | 1 | 1 | 1 | 1 | 1 | 1
1886 | ПС | 220 кВ | Благоустройство тер-рии под ячейку трансформатора (комплект из 3-х фаз) напряжением 220 кВ(333 м2/шт) |  | 835.83 | 0 | 1002.996 | 1 шт |  | Б1-02; С1-03-3 | 1 | 1 | 1 | 1 | 1 | 1 | 1 | 1 | 1 | 1 | 1 | 1 | 1 | 1 | 1 | 1 | 1 | 1 | 1 | 1
1887 | ПС | 220 кВ | Благоустройство тер-рии под основные здания (ОПУ, ЗРУ, РЩ) в целом а одну ПС (или ЗПС) напряжением 220 кВ(1340 м2/шт) |  | 3363.4 | 0 | 4036.08 | 1 шт |  | Б1-02; С1-04-3 | 1 | 1 | 1 | 1 | 1 | 1 | 1 | 1 | 1 | 1 | 1 | 1 | 1 | 1 | 1 | 1 | 1 | 1 | 1 | 1
1888 | ПС | 220 кВ | Благоустройство тер-рии под средства компенсации реактивной мощности (комплект из 3-х фаз) напряжением 220 кВ(350 м2/шт) |  | 878.5 | 0 | 1054.2 | 1 шт |  | Б1-02; С1-05-3 | 1 | 1 | 1 | 1 | 1 | 1 | 1 | 1 | 1 | 1 | 1 | 1 | 1 | 1 | 1 | 1 | 1 | 1 | 1 | 1
1889 | ПС | 220 кВ | Благоустройство тер-рии под прочие объекты в целом на одну ПС (или ЗПС) напряжением 220 кВ(1833 м2/шт) |  | 4600.83 | 0 | 5520.996 | 1 шт |  | Б1-02; С1-06-3 | 1 | 1 | 1 | 1 | 1 | 1 | 1 | 1 | 1 | 1 | 1 | 1 | 1 | 1 | 1 | 1 | 1 | 1 | 1 | 1
1890 | ПС | 35 кВ | Благоустройство тер-рии под ячейку выключателя НУ напряжением 35 кВ(167 м2/шт.) |  | 419.17 | 0 | 503.004 | 1 шт |  | Б1-02; С1-01-1 | 1 | 1 | 1 | 1 | 1 | 1 | 1 | 1 | 1 | 1 | 1 | 1 | 1 | 1 | 1 | 1 | 1 | 1 | 1 | 1
1891 | ПС | 35 кВ | Благоустройство тер-рии под ячейку трансформатора (комплект из 3-х фаз) напряжением 35 кВ(67 м2/шт) |  | 168.17 | 0 | 201.804 | 1 шт |  | Б1-02; С1-03-1 | 1 | 1 | 1 | 1 | 1 | 1 | 1 | 1 | 1 | 1 | 1 | 1 | 1 | 1 | 1 | 1 | 1 | 1 | 1 | 1
1892 | ПС | 35 кВ | Благоустройство тер-рии под основные здания (ОПУ, ЗРУ, РЩ) в целом а одну ПС (или ЗПС) напряжением 35 кВ(970 м2/шт) |  | 2434.7 | 0 | 2921.64 | 1 шт |  | Б1-02; С1-04-1 | 1 | 1 | 1 | 1 | 1 | 1 | 1 | 1 | 1 | 1 | 1 | 1 | 1 | 1 | 1 | 1 | 1 | 1 | 1 | 1
1893 | ПС | 35 кВ | Благоустройство тер-рии под ячейку ВУ (КРУ(Э)) ПС(ЗПС) напряжением 35 кВ(1,6 м2/шт) |  | 4.016 | 0 | 4.8192 | 1 шт |  | Б1-02; С1-02-1 | 1 | 1 | 1 | 1 | 1 | 1 | 1 | 1 | 1 | 1 | 1 | 1 | 1 | 1 | 1 | 1 | 1 | 1 | 1 | 1
1894 | ПС | 35 кВ | Благоустройство тер-рии под прочие объекты в целом на одну ПС (или ЗПС) напряжением 35 кВ(510 м2/шт) |  | 1280.1 | 0 | 1536.12 | 1 шт |  | Б1-02; С1-06-1 | 1 | 1 | 1 | 1 | 1 | 1 | 1 | 1 | 1 | 1 | 1 | 1 | 1 | 1 | 1 | 1 | 1 | 1 | 1 | 1
1895 | ПС | 110 кВ | Благоустройство тер-рии под ячейку выключателя НУ напряжением 110 кВ(833 м2/шт) |  | 2090.83 | 0 | 2508.996 | 1 шт |  | Б1-02; С1-01-2 | 1 | 1 | 1 | 1 | 1 | 1 | 1 | 1 | 1 | 1 | 1 | 1 | 1 | 1 | 1 | 1 | 1 | 1 | 1 | 1
1896 | ПС | 110 кВ | Благоустройство тер-рии под ячейку ВУ (КРУ(Э)) напряжением 110 кВ(68 м2/шт) |  | 170.68 | 0 | 204.816 | 1 шт |  | Б1-02; С1-02-2 | 1 | 1 | 1 | 1 | 1 | 1 | 1 | 1 | 1 | 1 | 1 | 1 | 1 | 1 | 1 | 1 | 1 | 1 | 1 | 1
1897 | ПС | 110 кВ | Благоустройство тер-рии под ячейку трансформатора (комплект из 3-х фаз) напряжением 110 кВ(100 м2/шт) |  | 251 | 0 | 301.2 | 1 шт |  | Б1-02; С1-03-2 | 1 | 1 | 1 | 1 | 1 | 1 | 1 | 1 | 1 | 1 | 1 | 1 | 1 | 1 | 1 | 1 | 1 | 1 | 1 | 1
1898 | ПС | 110 кВ | Благоустройство тер-рии под основные здания (ОПУ, ЗРУ, РЩ) в целом а одну ПС (или ЗПС) напряжением 110 кВ(1220 м2/шт) |  | 3062.2 | 0 | 3674.64 | 1 шт |  | Б1-02; С1-04-2 | 1 | 1 | 1 | 1 | 1 | 1 | 1 | 1 | 1 | 1 | 1 | 1 | 1 | 1 | 1 | 1 | 1 | 1 | 1 | 1
1899 | ПС | 110 кВ | Благоустройство тер-рии под средства компенсации реактивной мощности (комплект из 3-х фаз) напряжением 110 кВ(317 м2/шт) |  | 795.67 | 0 | 954.804 | 1 шт |  | Б1-02; С1-05-2 | 1 | 1 | 1 | 1 | 1 | 1 | 1 | 1 | 1 | 1 | 1 | 1 | 1 | 1 | 1 | 1 | 1 | 1 | 1 | 1
1900 | ПС | 110 кВ | Благоустройство тер-рии под прочие объекты в целом на одну ПС (или ЗПС) напряжением 110 кВ(1275 м2/шт) |  | 3200.25 | 0 | 3840.3 | 1 шт |  | Б1-02; С1-06-2 | 1 | 1 | 1 | 1 | 1 | 1 | 1 | 1 | 1 | 1 | 1 | 1 | 1 | 1 | 1 | 1 | 1 | 1 | 1 | 1
1901 | ПС | 220 кВ | Благоустройство тер-рии под ячейку выключателя НУ напряжением 220 кВ(2333 м2/шт) |  | 5855.83 | 0 | 7026.996 | 1 шт |  | Б1-02; С1-01-3 | 1 | 1 | 1 | 1 | 1 | 1 | 1 | 1 | 1 | 1 | 1 | 1 | 1 | 1 | 1 | 1 | 1 | 1 | 1 | 1
1902 | ПС | 220 кВ | Благоустройство тер-рии под ячейку ВУ (КРУ(Э)) напряжением 220 кВ(227 м2/шт) |  | 569.77 | 0 | 683.724 | 1 шт |  | Б1-02; С1-02-3 | 1 | 1 | 1 | 1 | 1 | 1 | 1 | 1 | 1 | 1 | 1 | 1 | 1 | 1 | 1 | 1 | 1 | 1 | 1 | 1
1903 | ПС | 220 кВ | Благоустройство тер-рии под ячейку трансформатора (комплект из 3-х фаз) напряжением 220 кВ(333 м2/шт) |  | 835.83 | 0 | 1002.996 | 1 шт |  | Б1-02; С1-03-3 | 1 | 1 | 1 | 1 | 1 | 1 | 1 | 1 | 1 | 1 | 1 | 1 | 1 | 1 | 1 | 1 | 1 | 1 | 1 | 1
1904 | ПС | 220 кВ | Благоустройство тер-рии под основные здания (ОПУ, ЗРУ, РЩ) в целом а одну ПС (или ЗПС) напряжением 220 кВ(1340 м2/шт) |  | 3363.4 | 0 | 4036.08 | 1 шт |  | Б1-02; С1-04-3 | 1 | 1 | 1 | 1 | 1 | 1 | 1 | 1 | 1 | 1 | 1 | 1 | 1 | 1 | 1 | 1 | 1 | 1 | 1 | 1
1905 | ПС | 220 кВ | Благоустройство тер-рии под средства компенсации реактивной мощности (комплект из 3-х фаз) напряжением 220 кВ(350 м2/шт) |  | 878.5 | 0 | 1054.2 | 1 шт |  | Б1-02; С1-05-3 | 1 | 1 | 1 | 1 | 1 | 1 | 1 | 1 | 1 | 1 | 1 | 1 | 1 | 1 | 1 | 1 | 1 | 1 | 1 | 1
1906 | ПС | 220 кВ | Благоустройство тер-рии под прочие объекты в целом на одну ПС (или ЗПС) напряжением 220 кВ(1833 м2/шт) |  | 4600.83 | 0 | 5520.996 | 1 шт |  | Б1-02; С1-06-3 | 1 | 1 | 1 | 1 | 1 | 1 | 1 | 1 | 1 | 1 | 1 | 1 | 1 | 1 | 1 | 1 | 1 | 1 | 1 | 1
1907 | ПС | 35 кВ | Благоустройство тер-рии под ячейку выключателя НУ напряжением 35 кВ(167 м2/шт.) |  | 419.17 | 0 | 503.004 | 1 шт |  | Б1-02; С1-01-1 | 1 | 1 | 1 | 1 | 1 | 1 | 1 | 1 | 1 | 1 | 1 | 1 | 1 | 1 | 1 | 1 | 1 | 1 | 1 | 1
1908 | ПС | 35 кВ | Благоустройство тер-рии под ячейку трансформатора (комплект из 3-х фаз) напряжением 35 кВ(67 м2/шт) |  | 168.17 | 0 | 201.804 | 1 шт |  | Б1-02; С1-03-1 | 1 | 1 | 1 | 1 | 1 | 1 | 1 | 1 | 1 | 1 | 1 | 1 | 1 | 1 | 1 | 1 | 1 | 1 | 1 | 1
1909 | ПС | 35 кВ | Благоустройство тер-рии под основные здания (ОПУ, ЗРУ, РЩ) в целом а одну ПС (или ЗПС) напряжением 35 кВ(970 м2/шт) |  | 2434.7 | 0 | 2921.64 | 1 шт |  | Б1-02; С1-04-1 | 1 | 1 | 1 | 1 | 1 | 1 | 1 | 1 | 1 | 1 | 1 | 1 | 1 | 1 | 1 | 1 | 1 | 1 | 1 | 1
1910 | ПС | 35 кВ | Благоустройство тер-рии под ячейку ВУ (КРУ(Э)) ПС(ЗПС) напряжением 35 кВ(1,6 м2/шт) |  | 4.016 | 0 | 4.8192 | 1 шт |  | Б1-02; С1-02-1 | 1 | 1 | 1 | 1 | 1 | 1 | 1 | 1 | 1 | 1 | 1 | 1 | 1 | 1 | 1 | 1 | 1 | 1 | 1 | 1
1911 | ПС | 35 кВ | Благоустройство тер-рии под прочие объекты в целом на одну ПС (или ЗПС) напряжением 35 кВ(510 м2/шт) |  | 1280.1 | 0 | 1536.12 | 1 шт |  | Б1-02; С1-06-1 | 1 | 1 | 1 | 1 | 1 | 1 | 1 | 1 | 1 | 1 | 1 | 1 | 1 | 1 | 1 | 1 | 1 | 1 | 1 | 1
1912 | ПС | 110 кВ | Благоустройство тер-рии под ячейку выключателя НУ напряжением 110 кВ(833 м2/шт) |  | 2090.83 | 0 | 2508.996 | 1 шт |  | Б1-02; С1-01-2 | 1 | 1 | 1 | 1 | 1 | 1 | 1 | 1 | 1 | 1 | 1 | 1 | 1 | 1 | 1 | 1 | 1 | 1 | 1 | 1
1913 | ПС | 110 кВ | Благоустройство тер-рии под ячейку ВУ (КРУ(Э)) напряжением 110 кВ(68 м2/шт) |  | 170.68 | 0 | 204.816 | 1 шт |  | Б1-02; С1-02-2 | 1 | 1 | 1 | 1 | 1 | 1 | 1 | 1 | 1 | 1 | 1 | 1 | 1 | 1 | 1 | 1 | 1 | 1 | 1 | 1
1914 | ПС | 110 кВ | Благоустройство тер-рии под ячейку трансформатора (комплект из 3-х фаз) напряжением 110 кВ(100 м2/шт) |  | 251 | 0 | 301.2 | 1 шт |  | Б1-02; С1-03-2 | 1 | 1 | 1 | 1 | 1 | 1 | 1 | 1 | 1 | 1 | 1 | 1 | 1 | 1 | 1 | 1 | 1 | 1 | 1 | 1
1915 | ПС | 110 кВ | Благоустройство тер-рии под основные здания (ОПУ, ЗРУ, РЩ) в целом а одну ПС (или ЗПС) напряжением 110 кВ(1220 м2/шт) |  | 3062.2 | 0 | 3674.64 | 1 шт |  | Б1-02; С1-04-2 | 1 | 1 | 1 | 1 | 1 | 1 | 1 | 1 | 1 | 1 | 1 | 1 | 1 | 1 | 1 | 1 | 1 | 1 | 1 | 1
1916 | ПС | 110 кВ | Благоустройство тер-рии под средства компенсации реактивной мощности (комплект из 3-х фаз) напряжением 110 кВ(317 м2/шт) |  | 795.67 | 0 | 954.804 | 1 шт |  | Б1-02; С1-05-2 | 1 | 1 | 1 | 1 | 1 | 1 | 1 | 1 | 1 | 1 | 1 | 1 | 1 | 1 | 1 | 1 | 1 | 1 | 1 | 1
1917 | ПС | 110 кВ | Благоустройство тер-рии под прочие объекты в целом на одну ПС (или ЗПС) напряжением 110 кВ(1275 м2/шт) |  | 3200.25 | 0 | 3840.3 | 1 шт |  | Б1-02; С1-06-2 | 1 | 1 | 1 | 1 | 1 | 1 | 1 | 1 | 1 | 1 | 1 | 1 | 1 | 1 | 1 | 1 | 1 | 1 | 1 | 1
1918 | ПС | 220 кВ | Благоустройство тер-рии под ячейку выключателя НУ напряжением 220 кВ(2333 м2/шт) |  | 5855.83 | 0 | 7026.996 | 1 шт |  | Б1-02; С1-01-3 | 1 | 1 | 1 | 1 | 1 | 1 | 1 | 1 | 1 | 1 | 1 | 1 | 1 | 1 | 1 | 1 | 1 | 1 | 1 | 1
1919 | ПС | 220 кВ | Благоустройство тер-рии под ячейку ВУ (КРУ(Э)) напряжением 220 кВ(227 м2/шт) |  | 569.77 | 0 | 683.724 | 1 шт |  | Б1-02; С1-02-3 | 1 | 1 | 1 | 1 | 1 | 1 | 1 | 1 | 1 | 1 | 1 | 1 | 1 | 1 | 1 | 1 | 1 | 1 | 1 | 1
1920 | ПС | 220 кВ | Благоустройство тер-рии под ячейку трансформатора (комплект из 3-х фаз) напряжением 220 кВ(333 м2/шт) |  | 835.83 | 0 | 1002.996 | 1 шт |  | Б1-02; С1-03-3 | 1 | 1 | 1 | 1 | 1 | 1 | 1 | 1 | 1 | 1 | 1 | 1 | 1 | 1 | 1 | 1 | 1 | 1 | 1 | 1
1921 | ПС | 220 кВ | Благоустройство тер-рии под основные здания (ОПУ, ЗРУ, РЩ) в целом а одну ПС (или ЗПС) напряжением 220 кВ(1340 м2/шт) |  | 3363.4 | 0 | 4036.08 | 1 шт |  | Б1-02; С1-04-3 | 1 | 1 | 1 | 1 | 1 | 1 | 1 | 1 | 1 | 1 | 1 | 1 | 1 | 1 | 1 | 1 | 1 | 1 | 1 | 1
1922 | ПС | 220 кВ | Благоустройство тер-рии под средства компенсации реактивной мощности (комплект из 3-х фаз) напряжением 220 кВ(350 м2/шт) |  | 878.5 | 0 | 1054.2 | 1 шт |  | Б1-02; С1-05-3 | 1 | 1 | 1 | 1 | 1 | 1 | 1 | 1 | 1 | 1 | 1 | 1 | 1 | 1 | 1 | 1 | 1 | 1 | 1 | 1
1923 | ПС | 220 кВ | Благоустройство тер-рии под прочие объекты в целом на одну ПС (или ЗПС) напряжением 220 кВ(1833 м2/шт) |  | 4600.83 | 0 | 5520.996 | 1 шт |  | Б1-02; С1-06-3 | 1 | 1 | 1 | 1 | 1 | 1 | 1 | 1 | 1 | 1 | 1 | 1 | 1 | 1 | 1 | 1 | 1 | 1 | 1 | 1
1924 | ПС | 35 кВ | Благоустройство тер-рии под ячейку выключателя НУ напряжением 35 кВ(167 м2/шт.) |  | 419.17 | 0 | 503.004 | 1 шт |  | Б1-02; С1-01-1 | 1 | 1 | 1 | 1 | 1 | 1 | 1 | 1 | 1 | 1 | 1 | 1 | 1 | 1 | 1 | 1 | 1 | 1 | 1 | 1
1925 | ПС | 35 кВ | Благоустройство тер-рии под ячейку трансформатора (комплект из 3-х фаз) напряжением 35 кВ(67 м2/шт) |  | 168.17 | 0 | 201.804 | 1 шт |  | Б1-02; С1-03-1 | 1 | 1 | 1 | 1 | 1 | 1 | 1 | 1 | 1 | 1 | 1 | 1 | 1 | 1 | 1 | 1 | 1 | 1 | 1 | 1
1926 | ПС | 35 кВ | Благоустройство тер-рии под основные здания (ОПУ, ЗРУ, РЩ) в целом а одну ПС (или ЗПС) напряжением 35 кВ(970 м2/шт) |  | 2434.7 | 0 | 2921.64 | 1 шт |  | Б1-02; С1-04-1 | 1 | 1 | 1 | 1 | 1 | 1 | 1 | 1 | 1 | 1 | 1 | 1 | 1 | 1 | 1 | 1 | 1 | 1 | 1 | 1
1927 | ПС | 35 кВ | Благоустройство тер-рии под ячейку ВУ (КРУ(Э)) ПС(ЗПС) напряжением 35 кВ(1,6 м2/шт) |  | 4.016 | 0 | 4.8192 | 1 шт |  | Б1-02; С1-02-1 | 1 | 1 | 1 | 1 | 1 | 1 | 1 | 1 | 1 | 1 | 1 | 1 | 1 | 1 | 1 | 1 | 1 | 1 | 1 | 1
1928 | ПС | 35 кВ | Благоустройство тер-рии под прочие объекты в целом на одну ПС (или ЗПС) напряжением 35 кВ(510 м2/шт) |  | 1280.1 | 0 | 1536.12 | 1 шт |  | Б1-02; С1-06-1 | 1 | 1 | 1 | 1 | 1 | 1 | 1 | 1 | 1 | 1 | 1 | 1 | 1 | 1 | 1 | 1 | 1 | 1 | 1 | 1
1929 | ПС | 110 кВ | Благоустройство тер-рии под ячейку выключателя НУ напряжением 110 кВ(833 м2/шт) |  | 2090.83 | 0 | 2508.996 | 1 шт |  | Б1-02; С1-01-2 | 1 | 1 | 1 | 1 | 1 | 1 | 1 | 1 | 1 | 1 | 1 | 1 | 1 | 1 | 1 | 1 | 1 | 1 | 1 | 1
1930 | ПС | 110 кВ | Благоустройство тер-рии под ячейку ВУ (КРУ(Э)) напряжением 110 кВ(68 м2/шт) |  | 170.68 | 0 | 204.816 | 1 шт |  | Б1-02; С1-02-2 | 1 | 1 | 1 | 1 | 1 | 1 | 1 | 1 | 1 | 1 | 1 | 1 | 1 | 1 | 1 | 1 | 1 | 1 | 1 | 1
1931 | ПС | 110 кВ | Благоустройство тер-рии под ячейку трансформатора (комплект из 3-х фаз) напряжением 110 кВ(100 м2/шт) |  | 251 | 0 | 301.2 | 1 шт |  | Б1-02; С1-03-2 | 1 | 1 | 1 | 1 | 1 | 1 | 1 | 1 | 1 | 1 | 1 | 1 | 1 | 1 | 1 | 1 | 1 | 1 | 1 | 1
1932 | ПС | 110 кВ | Благоустройство тер-рии под основные здания (ОПУ, ЗРУ, РЩ) в целом а одну ПС (или ЗПС) напряжением 110 кВ(1220 м2/шт) |  | 3062.2 | 0 | 3674.64 | 1 шт |  | Б1-02; С1-04-2 | 1 | 1 | 1 | 1 | 1 | 1 | 1 | 1 | 1 | 1 | 1 | 1 | 1 | 1 | 1 | 1 | 1 | 1 | 1 | 1
1933 | ПС | 110 кВ | Благоустройство тер-рии под средства компенсации реактивной мощности (комплект из 3-х фаз) напряжением 110 кВ(317 м2/шт) |  | 795.67 | 0 | 954.804 | 1 шт |  | Б1-02; С1-05-2 | 1 | 1 | 1 | 1 | 1 | 1 | 1 | 1 | 1 | 1 | 1 | 1 | 1 | 1 | 1 | 1 | 1 | 1 | 1 | 1
1934 | ПС | 110 кВ | Благоустройство тер-рии под прочие объекты в целом на одну ПС (или ЗПС) напряжением 110 кВ(1275 м2/шт) |  | 3200.25 | 0 | 3840.3 | 1 шт |  | Б1-02; С1-06-2 | 1 | 1 | 1 | 1 | 1 | 1 | 1 | 1 | 1 | 1 | 1 | 1 | 1 | 1 | 1 | 1 | 1 | 1 | 1 | 1
1935 | ПС | 220 кВ | Благоустройство тер-рии под ячейку выключателя НУ напряжением 220 кВ(2333 м2/шт) |  | 5855.83 | 0 | 7026.996 | 1 шт |  | Б1-02; С1-01-3 | 1 | 1 | 1 | 1 | 1 | 1 | 1 | 1 | 1 | 1 | 1 | 1 | 1 | 1 | 1 | 1 | 1 | 1 | 1 | 1
1936 | ПС | 220 кВ | Благоустройство тер-рии под ячейку ВУ (КРУ(Э)) напряжением 220 кВ(227 м2/шт) |  | 569.77 | 0 | 683.724 | 1 шт |  | Б1-02; С1-02-3 | 1 | 1 | 1 | 1 | 1 | 1 | 1 | 1 | 1 | 1 | 1 | 1 | 1 | 1 | 1 | 1 | 1 | 1 | 1 | 1
1937 | ПС | 220 кВ | Благоустройство тер-рии под ячейку трансформатора (комплект из 3-х фаз) напряжением 220 кВ(333 м2/шт) |  | 835.83 | 0 | 1002.996 | 1 шт |  | Б1-02; С1-03-3 | 1 | 1 | 1 | 1 | 1 | 1 | 1 | 1 | 1 | 1 | 1 | 1 | 1 | 1 | 1 | 1 | 1 | 1 | 1 | 1
1938 | ПС | 220 кВ | Благоустройство тер-рии под основные здания (ОПУ, ЗРУ, РЩ) в целом а одну ПС (или ЗПС) напряжением 220 кВ(1340 м2/шт) |  | 3363.4 | 0 | 4036.08 | 1 шт |  | Б1-02; С1-04-3 | 1 | 1 | 1 | 1 | 1 | 1 | 1 | 1 | 1 | 1 | 1 | 1 | 1 | 1 | 1 | 1 | 1 | 1 | 1 | 1
1939 | ПС | 220 кВ | Благоустройство тер-рии под средства компенсации реактивной мощности (комплект из 3-х фаз) напряжением 220 кВ(350 м2/шт) |  | 878.5 | 0 | 1054.2 | 1 шт |  | Б1-02; С1-05-3 | 1 | 1 | 1 | 1 | 1 | 1 | 1 | 1 | 1 | 1 | 1 | 1 | 1 | 1 | 1 | 1 | 1 | 1 | 1 | 1
1940 | ПС | 220 кВ | Благоустройство тер-рии под прочие объекты в целом на одну ПС (или ЗПС) напряжением 220 кВ(1833 м2/шт) |  | 4600.83 | 0 | 5520.996 | 1 шт |  | Б1-02; С1-06-3 | 1 | 1 | 1 | 1 | 1 | 1 | 1 | 1 | 1 | 1 | 1 | 1 | 1 | 1 | 1 | 1 | 1 | 1 | 1 | 1
1941 | ПС | 35 кВ | Благоустройство тер-рии под ячейку выключателя НУ напряжением 35 кВ(167 м2/шт.) |  | 419.17 | 0 | 503.004 | 1 шт |  | Б1-02; С1-01-1 | 1 | 1 | 1 | 1 | 1 | 1 | 1 | 1 | 1 | 1 | 1 | 1 | 1 | 1 | 1 | 1 | 1 | 1 | 1 | 1
1942 | ПС | 35 кВ | Благоустройство тер-рии под ячейку трансформатора (комплект из 3-х фаз) напряжением 35 кВ(67 м2/шт) |  | 168.17 | 0 | 201.804 | 1 шт |  | Б1-02; С1-03-1 | 1 | 1 | 1 | 1 | 1 | 1 | 1 | 1 | 1 | 1 | 1 | 1 | 1 | 1 | 1 | 1 | 1 | 1 | 1 | 1
1943 | ПС | 35 кВ | Благоустройство тер-рии под основные здания (ОПУ, ЗРУ, РЩ) в целом а одну ПС (или ЗПС) напряжением 35 кВ(970 м2/шт) |  | 2434.7 | 0 | 2921.64 | 1 шт |  | Б1-02; С1-04-1 | 1 | 1 | 1 | 1 | 1 | 1 | 1 | 1 | 1 | 1 | 1 | 1 | 1 | 1 | 1 | 1 | 1 | 1 | 1 | 1
1944 | ПС | 35 кВ | Благоустройство тер-рии под ячейку ВУ (КРУ(Э)) ПС(ЗПС) напряжением 35 кВ(1,6 м2/шт) |  | 4.016 | 0 | 4.8192 | 1 шт |  | Б1-02; С1-02-1 | 1 | 1 | 1 | 1 | 1 | 1 | 1 | 1 | 1 | 1 | 1 | 1 | 1 | 1 | 1 | 1 | 1 | 1 | 1 | 1
1945 | ПС | 35 кВ | Благоустройство тер-рии под прочие объекты в целом на одну ПС (или ЗПС) напряжением 35 кВ(510 м2/шт) |  | 1280.1 | 0 | 1536.12 | 1 шт |  | Б1-02; С1-06-1 | 1 | 1 | 1 | 1 | 1 | 1 | 1 | 1 | 1 | 1 | 1 | 1 | 1 | 1 | 1 | 1 | 1 | 1 | 1 | 1
1946 | ПС | 110 кВ | Благоустройство тер-рии под ячейку выключателя НУ напряжением 110 кВ(833 м2/шт) |  | 2090.83 | 0 | 2508.996 | 1 шт |  | Б1-02; С1-01-2 | 1 | 1 | 1 | 1 | 1 | 1 | 1 | 1 | 1 | 1 | 1 | 1 | 1 | 1 | 1 | 1 | 1 | 1 | 1 | 1
1947 | ПС | 110 кВ | Благоустройство тер-рии под ячейку ВУ (КРУ(Э)) напряжением 110 кВ(68 м2/шт) |  | 170.68 | 0 | 204.816 | 1 шт |  | Б1-02; С1-02-2 | 1 | 1 | 1 | 1 | 1 | 1 | 1 | 1 | 1 | 1 | 1 | 1 | 1 | 1 | 1 | 1 | 1 | 1 | 1 | 1
1948 | ПС | 110 кВ | Благоустройство тер-рии под ячейку трансформатора (комплект из 3-х фаз) напряжением 110 кВ(100 м2/шт) |  | 251 | 0 | 301.2 | 1 шт |  | Б1-02; С1-03-2 | 1 | 1 | 1 | 1 | 1 | 1 | 1 | 1 | 1 | 1 | 1 | 1 | 1 | 1 | 1 | 1 | 1 | 1 | 1 | 1
1949 | ПС | 110 кВ | Благоустройство тер-рии под основные здания (ОПУ, ЗРУ, РЩ) в целом а одну ПС (или ЗПС) напряжением 110 кВ(1220 м2/шт) |  | 3062.2 | 0 | 3674.64 | 1 шт |  | Б1-02; С1-04-2 | 1 | 1 | 1 | 1 | 1 | 1 | 1 | 1 | 1 | 1 | 1 | 1 | 1 | 1 | 1 | 1 | 1 | 1 | 1 | 1
1950 | ПС | 110 кВ | Благоустройство тер-рии под средства компенсации реактивной мощности (комплект из 3-х фаз) напряжением 110 кВ(317 м2/шт) |  | 795.67 | 0 | 954.804 | 1 шт |  | Б1-02; С1-05-2 | 1 | 1 | 1 | 1 | 1 | 1 | 1 | 1 | 1 | 1 | 1 | 1 | 1 | 1 | 1 | 1 | 1 | 1 | 1 | 1
1951 | ПС | 110 кВ | Благоустройство тер-рии под прочие объекты в целом на одну ПС (или ЗПС) напряжением 110 кВ(1275 м2/шт) |  | 3200.25 | 0 | 3840.3 | 1 шт |  | Б1-02; С1-06-2 | 1 | 1 | 1 | 1 | 1 | 1 | 1 | 1 | 1 | 1 | 1 | 1 | 1 | 1 | 1 | 1 | 1 | 1 | 1 | 1
1952 | ПС | 220 кВ | Благоустройство тер-рии под ячейку выключателя НУ напряжением 220 кВ(2333 м2/шт) |  | 5855.83 | 0 | 7026.996 | 1 шт |  | Б1-02; С1-01-3 | 1 | 1 | 1 | 1 | 1 | 1 | 1 | 1 | 1 | 1 | 1 | 1 | 1 | 1 | 1 | 1 | 1 | 1 | 1 | 1
1953 | ПС | 220 кВ | Благоустройство тер-рии под ячейку ВУ (КРУ(Э)) напряжением 220 кВ(227 м2/шт) |  | 569.77 | 0 | 683.724 | 1 шт |  | Б1-02; С1-02-3 | 1 | 1 | 1 | 1 | 1 | 1 | 1 | 1 | 1 | 1 | 1 | 1 | 1 | 1 | 1 | 1 | 1 | 1 | 1 | 1
1954 | ПС | 220 кВ | Благоустройство тер-рии под ячейку трансформатора (комплект из 3-х фаз) напряжением 220 кВ(333 м2/шт) |  | 835.83 | 0 | 1002.996 | 1 шт |  | Б1-02; С1-03-3 | 1 | 1 | 1 | 1 | 1 | 1 | 1 | 1 | 1 | 1 | 1 | 1 | 1 | 1 | 1 | 1 | 1 | 1 | 1 | 1
1955 | ПС | 220 кВ | Благоустройство тер-рии под основные здания (ОПУ, ЗРУ, РЩ) в целом а одну ПС (или ЗПС) напряжением 220 кВ(1340 м2/шт) |  | 3363.4 | 0 | 4036.08 | 1 шт |  | Б1-02; С1-04-3 | 1 | 1 | 1 | 1 | 1 | 1 | 1 | 1 | 1 | 1 | 1 | 1 | 1 | 1 | 1 | 1 | 1 | 1 | 1 | 1
1956 | ПС | 220 кВ | Благоустройство тер-рии под средства компенсации реактивной мощности (комплект из 3-х фаз) напряжением 220 кВ(350 м2/шт) |  | 878.5 | 0 | 1054.2 | 1 шт |  | Б1-02; С1-05-3 | 1 | 1 | 1 | 1 | 1 | 1 | 1 | 1 | 1 | 1 | 1 | 1 | 1 | 1 | 1 | 1 | 1 | 1 | 1 | 1
1957 | ПС | 220 кВ | Благоустройство тер-рии под прочие объекты в целом на одну ПС (или ЗПС) напряжением 220 кВ(1833 м2/шт) |  | 4600.83 | 0 | 5520.996 | 1 шт |  | Б1-02; С1-06-3 | 1 | 1 | 1 | 1 | 1 | 1 | 1 | 1 | 1 | 1 | 1 | 1 | 1 | 1 | 1 | 1 | 1 | 1 | 1 | 1
1958 | ПС | 35 кВ | Благоустройство тер-рии под ячейку выключателя НУ напряжением 35 кВ(167 м2/шт.) |  | 419.17 | 0 | 503.004 | 1 шт |  | Б1-02; С1-01-1 | 1 | 1 | 1 | 1 | 1 | 1 | 1 | 1 | 1 | 1 | 1 | 1 | 1 | 1 | 1 | 1 | 1 | 1 | 1 | 1
1959 | ПС | 35 кВ | Благоустройство тер-рии под ячейку трансформатора (комплект из 3-х фаз) напряжением 35 кВ(67 м2/шт) |  | 168.17 | 0 | 201.804 | 1 шт |  | Б1-02; С1-03-1 | 1 | 1 | 1 | 1 | 1 | 1 | 1 | 1 | 1 | 1 | 1 | 1 | 1 | 1 | 1 | 1 | 1 | 1 | 1 | 1
1960 | ПС | 35 кВ | Благоустройство тер-рии под основные здания (ОПУ, ЗРУ, РЩ) в целом а одну ПС (или ЗПС) напряжением 35 кВ(970 м2/шт) |  | 2434.7 | 0 | 2921.64 | 1 шт |  | Б1-02; С1-04-1 | 1 | 1 | 1 | 1 | 1 | 1 | 1 | 1 | 1 | 1 | 1 | 1 | 1 | 1 | 1 | 1 | 1 | 1 | 1 | 1
1961 | ПС | 35 кВ | Благоустройство тер-рии под ячейку ВУ (КРУ(Э)) ПС(ЗПС) напряжением 35 кВ(1,6 м2/шт) |  | 4.016 | 0 | 4.8192 | 1 шт |  | Б1-02; С1-02-1 | 1 | 1 | 1 | 1 | 1 | 1 | 1 | 1 | 1 | 1 | 1 | 1 | 1 | 1 | 1 | 1 | 1 | 1 | 1 | 1
1962 | ПС | 35 кВ | Благоустройство тер-рии под прочие объекты в целом на одну ПС (или ЗПС) напряжением 35 кВ(510 м2/шт) |  | 1280.1 | 0 | 1536.12 | 1 шт |  | Б1-02; С1-06-1 | 1 | 1 | 1 | 1 | 1 | 1 | 1 | 1 | 1 | 1 | 1 | 1 | 1 | 1 | 1 | 1 | 1 | 1 | 1 | 1
1963 | ПС | 110 кВ | Благоустройство тер-рии под ячейку выключателя НУ напряжением 110 кВ(833 м2/шт) |  | 2090.83 | 0 | 2508.996 | 1 шт |  | Б1-02; С1-01-2 | 1 | 1 | 1 | 1 | 1 | 1 | 1 | 1 | 1 | 1 | 1 | 1 | 1 | 1 | 1 | 1 | 1 | 1 | 1 | 1
1964 | ПС | 110 кВ | Благоустройство тер-рии под ячейку ВУ (КРУ(Э)) напряжением 110 кВ(68 м2/шт) |  | 170.68 | 0 | 204.816 | 1 шт |  | Б1-02; С1-02-2 | 1 | 1 | 1 | 1 | 1 | 1 | 1 | 1 | 1 | 1 | 1 | 1 | 1 | 1 | 1 | 1 | 1 | 1 | 1 | 1
1965 | ПС | 110 кВ | Благоустройство тер-рии под ячейку трансформатора (комплект из 3-х фаз) напряжением 110 кВ(100 м2/шт) |  | 251 | 0 | 301.2 | 1 шт |  | Б1-02; С1-03-2 | 1 | 1 | 1 | 1 | 1 | 1 | 1 | 1 | 1 | 1 | 1 | 1 | 1 | 1 | 1 | 1 | 1 | 1 | 1 | 1
1966 | ПС | 110 кВ | Благоустройство тер-рии под основные здания (ОПУ, ЗРУ, РЩ) в целом а одну ПС (или ЗПС) напряжением 110 кВ(1220 м2/шт) |  | 3062.2 | 0 | 3674.64 | 1 шт |  | Б1-02; С1-04-2 | 1 | 1 | 1 | 1 | 1 | 1 | 1 | 1 | 1 | 1 | 1 | 1 | 1 | 1 | 1 | 1 | 1 | 1 | 1 | 1
1967 | ПС | 110 кВ | Благоустройство тер-рии под средства компенсации реактивной мощности (комплект из 3-х фаз) напряжением 110 кВ(317 м2/шт) |  | 795.67 | 0 | 954.804 | 1 шт |  | Б1-02; С1-05-2 | 1 | 1 | 1 | 1 | 1 | 1 | 1 | 1 | 1 | 1 | 1 | 1 | 1 | 1 | 1 | 1 | 1 | 1 | 1 | 1
1968 | ПС | 110 кВ | Благоустройство тер-рии под прочие объекты в целом на одну ПС (или ЗПС) напряжением 110 кВ(1275 м2/шт) |  | 3200.25 | 0 | 3840.3 | 1 шт |  | Б1-02; С1-06-2 | 1 | 1 | 1 | 1 | 1 | 1 | 1 | 1 | 1 | 1 | 1 | 1 | 1 | 1 | 1 | 1 | 1 | 1 | 1 | 1
1969 | ПС | 220 кВ | Благоустройство тер-рии под ячейку выключателя НУ напряжением 220 кВ(2333 м2/шт) |  | 5855.83 | 0 | 7026.996 | 1 шт |  | Б1-02; С1-01-3 | 1 | 1 | 1 | 1 | 1 | 1 | 1 | 1 | 1 | 1 | 1 | 1 | 1 | 1 | 1 | 1 | 1 | 1 | 1 | 1
1970 | ПС | 220 кВ | Благоустройство тер-рии под ячейку ВУ (КРУ(Э)) напряжением 220 кВ(227 м2/шт) |  | 569.77 | 0 | 683.724 | 1 шт |  | Б1-02; С1-02-3 | 1 | 1 | 1 | 1 | 1 | 1 | 1 | 1 | 1 | 1 | 1 | 1 | 1 | 1 | 1 | 1 | 1 | 1 | 1 | 1
1971 | ПС | 220 кВ | Благоустройство тер-рии под ячейку трансформатора (комплект из 3-х фаз) напряжением 220 кВ(333 м2/шт) |  | 835.83 | 0 | 1002.996 | 1 шт |  | Б1-02; С1-03-3 | 1 | 1 | 1 | 1 | 1 | 1 | 1 | 1 | 1 | 1 | 1 | 1 | 1 | 1 | 1 | 1 | 1 | 1 | 1 | 1
1972 | ПС | 220 кВ | Благоустройство тер-рии под основные здания (ОПУ, ЗРУ, РЩ) в целом а одну ПС (или ЗПС) напряжением 220 кВ(1340 м2/шт) |  | 3363.4 | 0 | 4036.08 | 1 шт |  | Б1-02; С1-04-3 | 1 | 1 | 1 | 1 | 1 | 1 | 1 | 1 | 1 | 1 | 1 | 1 | 1 | 1 | 1 | 1 | 1 | 1 | 1 | 1
1973 | ПС | 220 кВ | Благоустройство тер-рии под средства компенсации реактивной мощности (комплект из 3-х фаз) напряжением 220 кВ(350 м2/шт) |  | 878.5 | 0 | 1054.2 | 1 шт |  | Б1-02; С1-05-3 | 1 | 1 | 1 | 1 | 1 | 1 | 1 | 1 | 1 | 1 | 1 | 1 | 1 | 1 | 1 | 1 | 1 | 1 | 1 | 1
1974 | ПС | 220 кВ | Благоустройство тер-рии под прочие объекты в целом на одну ПС (или ЗПС) напряжением 220 кВ(1833 м2/шт) |  | 4600.83 | 0 | 5520.996 | 1 шт |  | Б1-02; С1-06-3 | 1 | 1 | 1 | 1 | 1 | 1 | 1 | 1 | 1 | 1 | 1 | 1 | 1 | 1 | 1 | 1 | 1 | 1 | 1 | 1
1975 | ПС | 35 кВ | Благоустройство тер-рии под ячейку выключателя НУ напряжением 35 кВ(167 м2/шт.) |  | 419.17 | 0 | 503.004 | 1 шт |  | Б1-02; С1-01-1 | 1 | 1 | 1 | 1 | 1 | 1 | 1 | 1 | 1 | 1 | 1 | 1 | 1 | 1 | 1 | 1 | 1 | 1 | 1 | 1
1976 | ПС | 35 кВ | Благоустройство тер-рии под ячейку трансформатора (комплект из 3-х фаз) напряжением 35 кВ(67 м2/шт) |  | 168.17 | 0 | 201.804 | 1 шт |  | Б1-02; С1-03-1 | 1 | 1 | 1 | 1 | 1 | 1 | 1 | 1 | 1 | 1 | 1 | 1 | 1 | 1 | 1 | 1 | 1 | 1 | 1 | 1
1977 | ПС | 35 кВ | Благоустройство тер-рии под основные здания (ОПУ, ЗРУ, РЩ) в целом а одну ПС (или ЗПС) напряжением 35 кВ(970 м2/шт) |  | 2434.7 | 0 | 2921.64 | 1 шт |  | Б1-02; С1-04-1 | 1 | 1 | 1 | 1 | 1 | 1 | 1 | 1 | 1 | 1 | 1 | 1 | 1 | 1 | 1 | 1 | 1 | 1 | 1 | 1
1978 | ПС | 35 кВ | Благоустройство тер-рии под ячейку ВУ (КРУ(Э)) ПС(ЗПС) напряжением 35 кВ(1,6 м2/шт) |  | 4.016 | 0 | 4.8192 | 1 шт |  | Б1-02; С1-02-1 | 1 | 1 | 1 | 1 | 1 | 1 | 1 | 1 | 1 | 1 | 1 | 1 | 1 | 1 | 1 | 1 | 1 | 1 | 1 | 1
1979 | ПС | 35 кВ | Благоустройство тер-рии под прочие объекты в целом на одну ПС (или ЗПС) напряжением 35 кВ(510 м2/шт) |  | 1280.1 | 0 | 1536.12 | 1 шт |  | Б1-02; С1-06-1 | 1 | 1 | 1 | 1 | 1 | 1 | 1 | 1 | 1 | 1 | 1 | 1 | 1 | 1 | 1 | 1 | 1 | 1 | 1 | 1
1980 | ПС | 110 кВ | Благоустройство тер-рии под ячейку выключателя НУ напряжением 110 кВ(833 м2/шт) |  | 2090.83 | 0 | 2508.996 | 1 шт |  | Б1-02; С1-01-2 | 1 | 1 | 1 | 1 | 1 | 1 | 1 | 1 | 1 | 1 | 1 | 1 | 1 | 1 | 1 | 1 | 1 | 1 | 1 | 1
1981 | ПС | 110 кВ | Благоустройство тер-рии под ячейку ВУ (КРУ(Э)) напряжением 110 кВ(68 м2/шт) |  | 170.68 | 0 | 204.816 | 1 шт |  | Б1-02; С1-02-2 | 1 | 1 | 1 | 1 | 1 | 1 | 1 | 1 | 1 | 1 | 1 | 1 | 1 | 1 | 1 | 1 | 1 | 1 | 1 | 1
1982 | ПС | 110 кВ | Благоустройство тер-рии под ячейку трансформатора (комплект из 3-х фаз) напряжением 110 кВ(100 м2/шт) |  | 251 | 0 | 301.2 | 1 шт |  | Б1-02; С1-03-2 | 1 | 1 | 1 | 1 | 1 | 1 | 1 | 1 | 1 | 1 | 1 | 1 | 1 | 1 | 1 | 1 | 1 | 1 | 1 | 1
1983 | ПС | 110 кВ | Благоустройство тер-рии под основные здания (ОПУ, ЗРУ, РЩ) в целом а одну ПС (или ЗПС) напряжением 110 кВ(1220 м2/шт) |  | 3062.2 | 0 | 3674.64 | 1 шт |  | Б1-02; С1-04-2 | 1 | 1 | 1 | 1 | 1 | 1 | 1 | 1 | 1 | 1 | 1 | 1 | 1 | 1 | 1 | 1 | 1 | 1 | 1 | 1
1984 | ПС | 110 кВ | Благоустройство тер-рии под средства компенсации реактивной мощности (комплект из 3-х фаз) напряжением 110 кВ(317 м2/шт) |  | 795.67 | 0 | 954.804 | 1 шт |  | Б1-02; С1-05-2 | 1 | 1 | 1 | 1 | 1 | 1 | 1 | 1 | 1 | 1 | 1 | 1 | 1 | 1 | 1 | 1 | 1 | 1 | 1 | 1
1985 | ПС | 110 кВ | Благоустройство тер-рии под прочие объекты в целом на одну ПС (или ЗПС) напряжением 110 кВ(1275 м2/шт) |  | 3200.25 | 0 | 3840.3 | 1 шт |  | Б1-02; С1-06-2 | 1 | 1 | 1 | 1 | 1 | 1 | 1 | 1 | 1 | 1 | 1 | 1 | 1 | 1 | 1 | 1 | 1 | 1 | 1 | 1
1986 | ПС | 220 кВ | Благоустройство тер-рии под ячейку выключателя НУ напряжением 220 кВ(2333 м2/шт) |  | 5855.83 | 0 | 7026.996 | 1 шт |  | Б1-02; С1-01-3 | 1 | 1 | 1 | 1 | 1 | 1 | 1 | 1 | 1 | 1 | 1 | 1 | 1 | 1 | 1 | 1 | 1 | 1 | 1 | 1
1987 | ПС | 220 кВ | Благоустройство тер-рии под ячейку ВУ (КРУ(Э)) напряжением 220 кВ(227 м2/шт) |  | 569.77 | 0 | 683.724 | 1 шт |  | Б1-02; С1-02-3 | 1 | 1 | 1 | 1 | 1 | 1 | 1 | 1 | 1 | 1 | 1 | 1 | 1 | 1 | 1 | 1 | 1 | 1 | 1 | 1
1988 | ПС | 220 кВ | Благоустройство тер-рии под ячейку трансформатора (комплект из 3-х фаз) напряжением 220 кВ(333 м2/шт) |  | 835.83 | 0 | 1002.996 | 1 шт |  | Б1-02; С1-03-3 | 1 | 1 | 1 | 1 | 1 | 1 | 1 | 1 | 1 | 1 | 1 | 1 | 1 | 1 | 1 | 1 | 1 | 1 | 1 | 1
1989 | ПС | 220 кВ | Благоустройство тер-рии под основные здания (ОПУ, ЗРУ, РЩ) в целом а одну ПС (или ЗПС) напряжением 220 кВ(1340 м2/шт) |  | 3363.4 | 0 | 4036.08 | 1 шт |  | Б1-02; С1-04-3 | 1 | 1 | 1 | 1 | 1 | 1 | 1 | 1 | 1 | 1 | 1 | 1 | 1 | 1 | 1 | 1 | 1 | 1 | 1 | 1
1990 | ПС | 220 кВ | Благоустройство тер-рии под средства компенсации реактивной мощности (комплект из 3-х фаз) напряжением 220 кВ(350 м2/шт) |  | 878.5 | 0 | 1054.2 | 1 шт |  | Б1-02; С1-05-3 | 1 | 1 | 1 | 1 | 1 | 1 | 1 | 1 | 1 | 1 | 1 | 1 | 1 | 1 | 1 | 1 | 1 | 1 | 1 | 1
1991 | ПС | 220 кВ | Благоустройство тер-рии под прочие объекты в целом на одну ПС (или ЗПС) напряжением 220 кВ(1833 м2/шт) |  | 4600.83 | 0 | 5520.996 | 1 шт |  | Б1-02; С1-06-3 | 1 | 1 | 1 | 1 | 1 | 1 | 1 | 1 | 1 | 1 | 1 | 1 | 1 | 1 | 1 | 1 | 1 | 1 | 1 | 1
1992 | ПС | 35 кВ | Благоустройство тер-рии под ячейку выключателя НУ напряжением 35 кВ(167 м2/шт.) |  | 387.44 | 0 | 464.928 | 1 шт |  | Б1-15; С1-01-1 | 1 | 1 | 1 | 1 | 1 | 1 | 1 | 1 | 1 | 1 | 1 | 1 | 1 | 1 | 1 | 1 | 1 | 1 | 1 | 1
1993 | ПС | 35 кВ | Благоустройство тер-рии под ячейку трансформатора (комплект из 3-х фаз) напряжением 35 кВ(67 м2/шт) |  | 155.44 | 0 | 186.528 | 1 шт |  | Б1-15; С1-03-1 | 1 | 1 | 1 | 1 | 1 | 1 | 1 | 1 | 1 | 1 | 1 | 1 | 1 | 1 | 1 | 1 | 1 | 1 | 1 | 1
1994 | ПС | 35 кВ | Благоустройство тер-рии под основные здания (ОПУ, ЗРУ, РЩ) в целом а одну ПС (или ЗПС) напряжением 35 кВ(970 м2/шт) |  | 2250.4 | 0 | 2700.48 | 1 шт |  | Б1-15; С1-04-1 | 1 | 1 | 1 | 1 | 1 | 1 | 1 | 1 | 1 | 1 | 1 | 1 | 1 | 1 | 1 | 1 | 1 | 1 | 1 | 1
1995 | ПС | 35 кВ | Благоустройство тер-рии под ячейку ВУ (КРУ(Э)) ПС(ЗПС) напряжением 35 кВ(1,6 м2/шт) |  | 3.712 | 0 | 4.4544 | 1 шт |  | Б1-15; С1-02-1 | 1 | 1 | 1 | 1 | 1 | 1 | 1 | 1 | 1 | 1 | 1 | 1 | 1 | 1 | 1 | 1 | 1 | 1 | 1 | 1
1996 | ПС | 35 кВ | Благоустройство тер-рии под прочие объекты в целом на одну ПС (или ЗПС) напряжением 35 кВ(510 м2/шт) |  | 1183.2 | 0 | 1419.84 | 1 шт |  | Б1-15; С1-06-1 | 1 | 1 | 1 | 1 | 1 | 1 | 1 | 1 | 1 | 1 | 1 | 1 | 1 | 1 | 1 | 1 | 1 | 1 | 1 | 1
1997 | ПС | 110 кВ | Благоустройство тер-рии под ячейку выключателя НУ напряжением 110 кВ(833 м2/шт) |  | 1932.56 | 0 | 2319.072 | 1 шт |  | Б1-15; С1-01-2 | 1 | 1 | 1 | 1 | 1 | 1 | 1 | 1 | 1 | 1 | 1 | 1 | 1 | 1 | 1 | 1 | 1 | 1 | 1 | 1
1998 | ПС | 110 кВ | Благоустройство тер-рии под ячейку ВУ (КРУ(Э)) напряжением 110 кВ(68 м2/шт) |  | 157.76 | 0 | 189.312 | 1 шт |  | Б1-15; С1-02-2 | 1 | 1 | 1 | 1 | 1 | 1 | 1 | 1 | 1 | 1 | 1 | 1 | 1 | 1 | 1 | 1 | 1 | 1 | 1 | 1
1999 | ПС | 110 кВ | Благоустройство тер-рии под ячейку трансформатора (комплект из 3-х фаз) напряжением 110 кВ(100 м2/шт) |  | 232 | 0 | 278.4 | 1 шт |  | Б1-15; С1-03-2 | 1 | 1 | 1 | 1 | 1 | 1 | 1 | 1 | 1 | 1 | 1 | 1 | 1 | 1 | 1 | 1 | 1 | 1 | 1 | 1
2000 | ПС | 110 кВ | Благоустройство тер-рии под основные здания (ОПУ, ЗРУ, РЩ) в целом а одну ПС (или ЗПС) напряжением 110 кВ(1220 м2/шт) |  | 2830.4 | 0 | 3396.48 | 1 шт |  | Б1-15; С1-04-2 | 1 | 1 | 1 | 1 | 1 | 1 | 1 | 1 | 1 | 1 | 1 | 1 | 1 | 1 | 1 | 1 | 1 | 1 | 1 | 1
2001 | ПС | 110 кВ | Благоустройство тер-рии под средства компенсации реактивной мощности (комплект из 3-х фаз) напряжением 110 кВ(317 м2/шт) |  | 735.44 | 0 | 882.528 | 1 шт |  | Б1-15; С1-05-2 | 1 | 1 | 1 | 1 | 1 | 1 | 1 | 1 | 1 | 1 | 1 | 1 | 1 | 1 | 1 | 1 | 1 | 1 | 1 | 1
2002 | ПС | 110 кВ | Благоустройство тер-рии под прочие объекты в целом на одну ПС (или ЗПС) напряжением 110 кВ(1275 м2/шт) |  | 2958 | 0 | 3549.6 | 1 шт |  | Б1-15; С1-06-2 | 1 | 1 | 1 | 1 | 1 | 1 | 1 | 1 | 1 | 1 | 1 | 1 | 1 | 1 | 1 | 1 | 1 | 1 | 1 | 1
2003 | ПС | 220 кВ | Благоустройство тер-рии под ячейку выключателя НУ напряжением 220 кВ(2333 м2/шт) |  | 5412.56 | 0 | 6495.072 | 1 шт |  | Б1-15; С1-01-3 | 1 | 1 | 1 | 1 | 1 | 1 | 1 | 1 | 1 | 1 | 1 | 1 | 1 | 1 | 1 | 1 | 1 | 1 | 1 | 1
2004 | ПС | 220 кВ | Благоустройство тер-рии под ячейку ВУ (КРУ(Э)) напряжением 220 кВ(227 м2/шт) |  | 526.64 | 0 | 631.968 | 1 шт |  | Б1-15; С1-02-3 | 1 | 1 | 1 | 1 | 1 | 1 | 1 | 1 | 1 | 1 | 1 | 1 | 1 | 1 | 1 | 1 | 1 | 1 | 1 | 1
2005 | ПС | 220 кВ | Благоустройство тер-рии под ячейку трансформатора (комплект из 3-х фаз) напряжением 220 кВ(333 м2/шт) |  | 772.56 | 0 | 927.072 | 1 шт |  | Б1-15; С1-03-3 | 1 | 1 | 1 | 1 | 1 | 1 | 1 | 1 | 1 | 1 | 1 | 1 | 1 | 1 | 1 | 1 | 1 | 1 | 1 | 1
2006 | ПС | 220 кВ | Благоустройство тер-рии под основные здания (ОПУ, ЗРУ, РЩ) в целом а одну ПС (или ЗПС) напряжением 220 кВ(1340 м2/шт) |  | 3108.8 | 0 | 3730.56 | 1 шт |  | Б1-15; С1-04-3 | 1 | 1 | 1 | 1 | 1 | 1 | 1 | 1 | 1 | 1 | 1 | 1 | 1 | 1 | 1 | 1 | 1 | 1 | 1 | 1
2007 | ПС | 220 кВ | Благоустройство тер-рии под средства компенсации реактивной мощности (комплект из 3-х фаз) напряжением 220 кВ(350 м2/шт) |  | 812 | 0 | 974.4 | 1 шт |  | Б1-15; С1-05-3 | 1 | 1 | 1 | 1 | 1 | 1 | 1 | 1 | 1 | 1 | 1 | 1 | 1 | 1 | 1 | 1 | 1 | 1 | 1 | 1
2008 | ПС | 220 кВ | Благоустройство тер-рии под прочие объекты в целом на одну ПС (или ЗПС) напряжением 220 кВ(1833 м2/шт) |  | 4252.56 | 0 | 5103.072 | 1 шт |  | Б1-15; С1-06-3 | 1 | 1 | 1 | 1 | 1 | 1 | 1 | 1 | 1 | 1 | 1 | 1 | 1 | 1 | 1 | 1 | 1 | 1 | 1 | 1
2009 | ПС | 35 кВ | Благоустройство тер-рии под ячейку выключателя НУ напряжением 35 кВ(167 м2/шт.) |  | 387.44 | 0 | 464.928 | 1 шт |  | Б1-15; С1-01-1 | 1 | 1 | 1 | 1 | 1 | 1 | 1 | 1 | 1 | 1 | 1 | 1 | 1 | 1 | 1 | 1 | 1 | 1 | 1 | 1
2010 | ПС | 35 кВ | Благоустройство тер-рии под ячейку трансформатора (комплект из 3-х фаз) напряжением 35 кВ(67 м2/шт) |  | 155.44 | 0 | 186.528 | 1 шт |  | Б1-15; С1-03-1 | 1 | 1 | 1 | 1 | 1 | 1 | 1 | 1 | 1 | 1 | 1 | 1 | 1 | 1 | 1 | 1 | 1 | 1 | 1 | 1
2011 | ПС | 35 кВ | Благоустройство тер-рии под основные здания (ОПУ, ЗРУ, РЩ) в целом а одну ПС (или ЗПС) напряжением 35 кВ(970 м2/шт) |  | 2250.4 | 0 | 2700.48 | 1 шт |  | Б1-15; С1-04-1 | 1 | 1 | 1 | 1 | 1 | 1 | 1 | 1 | 1 | 1 | 1 | 1 | 1 | 1 | 1 | 1 | 1 | 1 | 1 | 1
2012 | ПС | 35 кВ | Благоустройство тер-рии под ячейку ВУ (КРУ(Э)) ПС(ЗПС) напряжением 35 кВ(1,6 м2/шт) |  | 3.712 | 0 | 4.4544 | 1 шт |  | Б1-15; С1-02-1 | 1 | 1 | 1 | 1 | 1 | 1 | 1 | 1 | 1 | 1 | 1 | 1 | 1 | 1 | 1 | 1 | 1 | 1 | 1 | 1
2013 | ПС | 35 кВ | Благоустройство тер-рии под прочие объекты в целом на одну ПС (или ЗПС) напряжением 35 кВ(510 м2/шт) |  | 1183.2 | 0 | 1419.84 | 1 шт |  | Б1-15; С1-06-1 | 1 | 1 | 1 | 1 | 1 | 1 | 1 | 1 | 1 | 1 | 1 | 1 | 1 | 1 | 1 | 1 | 1 | 1 | 1 | 1
2014 | ПС | 110 кВ | Благоустройство тер-рии под ячейку выключателя НУ напряжением 110 кВ(833 м2/шт) |  | 1932.56 | 0 | 2319.072 | 1 шт |  | Б1-15; С1-01-2 | 1 | 1 | 1 | 1 | 1 | 1 | 1 | 1 | 1 | 1 | 1 | 1 | 1 | 1 | 1 | 1 | 1 | 1 | 1 | 1
2015 | ПС | 110 кВ | Благоустройство тер-рии под ячейку ВУ (КРУ(Э)) напряжением 110 кВ(68 м2/шт) |  | 157.76 | 0 | 189.312 | 1 шт |  | Б1-15; С1-02-2 | 1 | 1 | 1 | 1 | 1 | 1 | 1 | 1 | 1 | 1 | 1 | 1 | 1 | 1 | 1 | 1 | 1 | 1 | 1 | 1
2016 | ПС | 110 кВ | Благоустройство тер-рии под ячейку трансформатора (комплект из 3-х фаз) напряжением 110 кВ(100 м2/шт) |  | 232 | 0 | 278.4 | 1 шт |  | Б1-15; С1-03-2 | 1 | 1 | 1 | 1 | 1 | 1 | 1 | 1 | 1 | 1 | 1 | 1 | 1 | 1 | 1 | 1 | 1 | 1 | 1 | 1
2017 | ПС | 110 кВ | Благоустройство тер-рии под основные здания (ОПУ, ЗРУ, РЩ) в целом а одну ПС (или ЗПС) напряжением 110 кВ(1220 м2/шт) |  | 2830.4 | 0 | 3396.48 | 1 шт |  | Б1-15; С1-04-2 | 1 | 1 | 1 | 1 | 1 | 1 | 1 | 1 | 1 | 1 | 1 | 1 | 1 | 1 | 1 | 1 | 1 | 1 | 1 | 1
2018 | ПС | 110 кВ | Благоустройство тер-рии под средства компенсации реактивной мощности (комплект из 3-х фаз) напряжением 110 кВ(317 м2/шт) |  | 735.44 | 0 | 882.528 | 1 шт |  | Б1-15; С1-05-2 | 1 | 1 | 1 | 1 | 1 | 1 | 1 | 1 | 1 | 1 | 1 | 1 | 1 | 1 | 1 | 1 | 1 | 1 | 1 | 1
2019 | ПС | 110 кВ | Благоустройство тер-рии под прочие объекты в целом на одну ПС (или ЗПС) напряжением 110 кВ(1275 м2/шт) |  | 2958 | 0 | 3549.6 | 1 шт |  | Б1-15; С1-06-2 | 1 | 1 | 1 | 1 | 1 | 1 | 1 | 1 | 1 | 1 | 1 | 1 | 1 | 1 | 1 | 1 | 1 | 1 | 1 | 1
2020 | ПС | 220 кВ | Благоустройство тер-рии под ячейку выключателя НУ напряжением 220 кВ(2333 м2/шт) |  | 5412.56 | 0 | 6495.072 | 1 шт |  | Б1-15; С1-01-3 | 1 | 1 | 1 | 1 | 1 | 1 | 1 | 1 | 1 | 1 | 1 | 1 | 1 | 1 | 1 | 1 | 1 | 1 | 1 | 1
2021 | ПС | 220 кВ | Благоустройство тер-рии под ячейку ВУ (КРУ(Э)) напряжением 220 кВ(227 м2/шт) |  | 526.64 | 0 | 631.968 | 1 шт |  | Б1-15; С1-02-3 | 1 | 1 | 1 | 1 | 1 | 1 | 1 | 1 | 1 | 1 | 1 | 1 | 1 | 1 | 1 | 1 | 1 | 1 | 1 | 1
2022 | ПС | 220 кВ | Благоустройство тер-рии под ячейку трансформатора (комплект из 3-х фаз) напряжением 220 кВ(333 м2/шт) |  | 772.56 | 0 | 927.072 | 1 шт |  | Б1-15; С1-03-3 | 1 | 1 | 1 | 1 | 1 | 1 | 1 | 1 | 1 | 1 | 1 | 1 | 1 | 1 | 1 | 1 | 1 | 1 | 1 | 1
2023 | ПС | 220 кВ | Благоустройство тер-рии под основные здания (ОПУ, ЗРУ, РЩ) в целом а одну ПС (или ЗПС) напряжением 220 кВ(1340 м2/шт) |  | 3108.8 | 0 | 3730.56 | 1 шт |  | Б1-15; С1-04-3 | 1 | 1 | 1 | 1 | 1 | 1 | 1 | 1 | 1 | 1 | 1 | 1 | 1 | 1 | 1 | 1 | 1 | 1 | 1 | 1
2024 | ПС | 220 кВ | Благоустройство тер-рии под средства компенсации реактивной мощности (комплект из 3-х фаз) напряжением 220 кВ(350 м2/шт) |  | 812 | 0 | 974.4 | 1 шт |  | Б1-15; С1-05-3 | 1 | 1 | 1 | 1 | 1 | 1 | 1 | 1 | 1 | 1 | 1 | 1 | 1 | 1 | 1 | 1 | 1 | 1 | 1 | 1
2025 | ПС | 220 кВ | Благоустройство тер-рии под прочие объекты в целом на одну ПС (или ЗПС) напряжением 220 кВ(1833 м2/шт) |  | 4252.56 | 0 | 5103.072 | 1 шт |  | Б1-15; С1-06-3 | 1 | 1 | 1 | 1 | 1 | 1 | 1 | 1 | 1 | 1 | 1 | 1 | 1 | 1 | 1 | 1 | 1 | 1 | 1 | 1
2026 | ПС | 35 кВ | Благоустройство тер-рии под ячейку выключателя НУ напряжением 35 кВ(167 м2/шт.) |  | 387.44 | 0 | 464.928 | 1 шт |  | Б1-15; С1-01-1 | 1 | 1 | 1 | 1 | 1 | 1 | 1 | 1 | 1 | 1 | 1 | 1 | 1 | 1 | 1 | 1 | 1 | 1 | 1 | 1
2027 | ПС | 35 кВ | Благоустройство тер-рии под ячейку трансформатора (комплект из 3-х фаз) напряжением 35 кВ(67 м2/шт) |  | 155.44 | 0 | 186.528 | 1 шт |  | Б1-15; С1-03-1 | 1 | 1 | 1 | 1 | 1 | 1 | 1 | 1 | 1 | 1 | 1 | 1 | 1 | 1 | 1 | 1 | 1 | 1 | 1 | 1
2028 | ПС | 35 кВ | Благоустройство тер-рии под основные здания (ОПУ, ЗРУ, РЩ) в целом а одну ПС (или ЗПС) напряжением 35 кВ(970 м2/шт) |  | 2250.4 | 0 | 2700.48 | 1 шт |  | Б1-15; С1-04-1 | 1 | 1 | 1 | 1 | 1 | 1 | 1 | 1 | 1 | 1 | 1 | 1 | 1 | 1 | 1 | 1 | 1 | 1 | 1 | 1
2029 | ПС | 35 кВ | Благоустройство тер-рии под ячейку ВУ (КРУ(Э)) ПС(ЗПС) напряжением 35 кВ(1,6 м2/шт) |  | 3.712 | 0 | 4.4544 | 1 шт |  | Б1-15; С1-02-1 | 1 | 1 | 1 | 1 | 1 | 1 | 1 | 1 | 1 | 1 | 1 | 1 | 1 | 1 | 1 | 1 | 1 | 1 | 1 | 1
2030 | ПС | 35 кВ | Благоустройство тер-рии под прочие объекты в целом на одну ПС (или ЗПС) напряжением 35 кВ(510 м2/шт) |  | 1183.2 | 0 | 1419.84 | 1 шт |  | Б1-15; С1-06-1 | 1 | 1 | 1 | 1 | 1 | 1 | 1 | 1 | 1 | 1 | 1 | 1 | 1 | 1 | 1 | 1 | 1 | 1 | 1 | 1
2031 | ПС | 110 кВ | Благоустройство тер-рии под ячейку выключателя НУ напряжением 110 кВ(833 м2/шт) |  | 1932.56 | 0 | 2319.072 | 1 шт |  | Б1-15; С1-01-2 | 1 | 1 | 1 | 1 | 1 | 1 | 1 | 1 | 1 | 1 | 1 | 1 | 1 | 1 | 1 | 1 | 1 | 1 | 1 | 1
2032 | ПС | 110 кВ | Благоустройство тер-рии под ячейку ВУ (КРУ(Э)) напряжением 110 кВ(68 м2/шт) |  | 157.76 | 0 | 189.312 | 1 шт |  | Б1-15; С1-02-2 | 1 | 1 | 1 | 1 | 1 | 1 | 1 | 1 | 1 | 1 | 1 | 1 | 1 | 1 | 1 | 1 | 1 | 1 | 1 | 1
2033 | ПС | 110 кВ | Благоустройство тер-рии под ячейку трансформатора (комплект из 3-х фаз) напряжением 110 кВ(100 м2/шт) |  | 232 | 0 | 278.4 | 1 шт |  | Б1-15; С1-03-2 | 1 | 1 | 1 | 1 | 1 | 1 | 1 | 1 | 1 | 1 | 1 | 1 | 1 | 1 | 1 | 1 | 1 | 1 | 1 | 1
2034 | ПС | 110 кВ | Благоустройство тер-рии под основные здания (ОПУ, ЗРУ, РЩ) в целом а одну ПС (или ЗПС) напряжением 110 кВ(1220 м2/шт) |  | 2830.4 | 0 | 3396.48 | 1 шт |  | Б1-15; С1-04-2 | 1 | 1 | 1 | 1 | 1 | 1 | 1 | 1 | 1 | 1 | 1 | 1 | 1 | 1 | 1 | 1 | 1 | 1 | 1 | 1
2035 | ПС | 110 кВ | Благоустройство тер-рии под средства компенсации реактивной мощности (комплект из 3-х фаз) напряжением 110 кВ(317 м2/шт) |  | 735.44 | 0 | 882.528 | 1 шт |  | Б1-15; С1-05-2 | 1 | 1 | 1 | 1 | 1 | 1 | 1 | 1 | 1 | 1 | 1 | 1 | 1 | 1 | 1 | 1 | 1 | 1 | 1 | 1
2036 | ПС | 110 кВ | Благоустройство тер-рии под прочие объекты в целом на одну ПС (или ЗПС) напряжением 110 кВ(1275 м2/шт) |  | 2958 | 0 | 3549.6 | 1 шт |  | Б1-15; С1-06-2 | 1 | 1 | 1 | 1 | 1 | 1 | 1 | 1 | 1 | 1 | 1 | 1 | 1 | 1 | 1 | 1 | 1 | 1 | 1 | 1
2037 | ПС | 220 кВ | Благоустройство тер-рии под ячейку выключателя НУ напряжением 220 кВ(2333 м2/шт) |  | 5412.56 | 0 | 6495.072 | 1 шт |  | Б1-15; С1-01-3 | 1 | 1 | 1 | 1 | 1 | 1 | 1 | 1 | 1 | 1 | 1 | 1 | 1 | 1 | 1 | 1 | 1 | 1 | 1 | 1
2038 | ПС | 220 кВ | Благоустройство тер-рии под ячейку ВУ (КРУ(Э)) напряжением 220 кВ(227 м2/шт) |  | 526.64 | 0 | 631.968 | 1 шт |  | Б1-15; С1-02-3 | 1 | 1 | 1 | 1 | 1 | 1 | 1 | 1 | 1 | 1 | 1 | 1 | 1 | 1 | 1 | 1 | 1 | 1 | 1 | 1
2039 | ПС | 220 кВ | Благоустройство тер-рии под ячейку трансформатора (комплект из 3-х фаз) напряжением 220 кВ(333 м2/шт) |  | 772.56 | 0 | 927.072 | 1 шт |  | Б1-15; С1-03-3 | 1 | 1 | 1 | 1 | 1 | 1 | 1 | 1 | 1 | 1 | 1 | 1 | 1 | 1 | 1 | 1 | 1 | 1 | 1 | 1
2040 | ПС | 220 кВ | Благоустройство тер-рии под основные здания (ОПУ, ЗРУ, РЩ) в целом а одну ПС (или ЗПС) напряжением 220 кВ(1340 м2/шт) |  | 3108.8 | 0 | 3730.56 | 1 шт |  | Б1-15; С1-04-3 | 1 | 1 | 1 | 1 | 1 | 1 | 1 | 1 | 1 | 1 | 1 | 1 | 1 | 1 | 1 | 1 | 1 | 1 | 1 | 1
2041 | ПС | 220 кВ | Благоустройство тер-рии под средства компенсации реактивной мощности (комплект из 3-х фаз) напряжением 220 кВ(350 м2/шт) |  | 812 | 0 | 974.4 | 1 шт |  | Б1-15; С1-05-3 | 1 | 1 | 1 | 1 | 1 | 1 | 1 | 1 | 1 | 1 | 1 | 1 | 1 | 1 | 1 | 1 | 1 | 1 | 1 | 1
2042 | ПС | 220 кВ | Благоустройство тер-рии под прочие объекты в целом на одну ПС (или ЗПС) напряжением 220 кВ(1833 м2/шт) |  | 4252.56 | 0 | 5103.072 | 1 шт |  | Б1-15; С1-06-3 | 1 | 1 | 1 | 1 | 1 | 1 | 1 | 1 | 1 | 1 | 1 | 1 | 1 | 1 | 1 | 1 | 1 | 1 | 1 | 1
2043 | ПС | 35 кВ | Благоустройство тер-рии под ячейку выключателя НУ напряжением 35 кВ(167 м2/шт.) |  | 387.44 | 0 | 464.928 | 1 шт |  | Б1-15; С1-01-1 | 1 | 1 | 1 | 1 | 1 | 1 | 1 | 1 | 1 | 1 | 1 | 1 | 1 | 1 | 1 | 1 | 1 | 1 | 1 | 1
2044 | ПС | 35 кВ | Благоустройство тер-рии под ячейку трансформатора (комплект из 3-х фаз) напряжением 35 кВ(67 м2/шт) |  | 155.44 | 0 | 186.528 | 1 шт |  | Б1-15; С1-03-1 | 1 | 1 | 1 | 1 | 1 | 1 | 1 | 1 | 1 | 1 | 1 | 1 | 1 | 1 | 1 | 1 | 1 | 1 | 1 | 1
2045 | ПС | 35 кВ | Благоустройство тер-рии под основные здания (ОПУ, ЗРУ, РЩ) в целом а одну ПС (или ЗПС) напряжением 35 кВ(970 м2/шт) |  | 2250.4 | 0 | 2700.48 | 1 шт |  | Б1-15; С1-04-1 | 1 | 1 | 1 | 1 | 1 | 1 | 1 | 1 | 1 | 1 | 1 | 1 | 1 | 1 | 1 | 1 | 1 | 1 | 1 | 1
2046 | ПС | 35 кВ | Благоустройство тер-рии под ячейку ВУ (КРУ(Э)) ПС(ЗПС) напряжением 35 кВ(1,6 м2/шт) |  | 3.712 | 0 | 4.4544 | 1 шт |  | Б1-15; С1-02-1 | 1 | 1 | 1 | 1 | 1 | 1 | 1 | 1 | 1 | 1 | 1 | 1 | 1 | 1 | 1 | 1 | 1 | 1 | 1 | 1
2047 | ПС | 35 кВ | Благоустройство тер-рии под прочие объекты в целом на одну ПС (или ЗПС) напряжением 35 кВ(510 м2/шт) |  | 1183.2 | 0 | 1419.84 | 1 шт |  | Б1-15; С1-06-1 | 1 | 1 | 1 | 1 | 1 | 1 | 1 | 1 | 1 | 1 | 1 | 1 | 1 | 1 | 1 | 1 | 1 | 1 | 1 | 1
2048 | ПС | 110 кВ | Благоустройство тер-рии под ячейку выключателя НУ напряжением 110 кВ(833 м2/шт) |  | 1932.56 | 0 | 2319.072 | 1 шт |  | Б1-15; С1-01-2 | 1 | 1 | 1 | 1 | 1 | 1 | 1 | 1 | 1 | 1 | 1 | 1 | 1 | 1 | 1 | 1 | 1 | 1 | 1 | 1
2049 | ПС | 110 кВ | Благоустройство тер-рии под ячейку ВУ (КРУ(Э)) напряжением 110 кВ(68 м2/шт) |  | 157.76 | 0 | 189.312 | 1 шт |  | Б1-15; С1-02-2 | 1 | 1 | 1 | 1 | 1 | 1 | 1 | 1 | 1 | 1 | 1 | 1 | 1 | 1 | 1 | 1 | 1 | 1 | 1 | 1
2050 | ПС | 110 кВ | Благоустройство тер-рии под ячейку трансформатора (комплект из 3-х фаз) напряжением 110 кВ(100 м2/шт) |  | 232 | 0 | 278.4 | 1 шт |  | Б1-15; С1-03-2 | 1 | 1 | 1 | 1 | 1 | 1 | 1 | 1 | 1 | 1 | 1 | 1 | 1 | 1 | 1 | 1 | 1 | 1 | 1 | 1
2051 | ПС | 110 кВ | Благоустройство тер-рии под основные здания (ОПУ, ЗРУ, РЩ) в целом а одну ПС (или ЗПС) напряжением 110 кВ(1220 м2/шт) |  | 2830.4 | 0 | 3396.48 | 1 шт |  | Б1-15; С1-04-2 | 1 | 1 | 1 | 1 | 1 | 1 | 1 | 1 | 1 | 1 | 1 | 1 | 1 | 1 | 1 | 1 | 1 | 1 | 1 | 1
2052 | ПС | 110 кВ | Благоустройство тер-рии под средства компенсации реактивной мощности (комплект из 3-х фаз) напряжением 110 кВ(317 м2/шт) |  | 735.44 | 0 | 882.528 | 1 шт |  | Б1-15; С1-05-2 | 1 | 1 | 1 | 1 | 1 | 1 | 1 | 1 | 1 | 1 | 1 | 1 | 1 | 1 | 1 | 1 | 1 | 1 | 1 | 1
2053 | ПС | 110 кВ | Благоустройство тер-рии под прочие объекты в целом на одну ПС (или ЗПС) напряжением 110 кВ(1275 м2/шт) |  | 2958 | 0 | 3549.6 | 1 шт |  | Б1-15; С1-06-2 | 1 | 1 | 1 | 1 | 1 | 1 | 1 | 1 | 1 | 1 | 1 | 1 | 1 | 1 | 1 | 1 | 1 | 1 | 1 | 1
2054 | ПС | 220 кВ | Благоустройство тер-рии под ячейку выключателя НУ напряжением 220 кВ(2333 м2/шт) |  | 5412.56 | 0 | 6495.072 | 1 шт |  | Б1-15; С1-01-3 | 1 | 1 | 1 | 1 | 1 | 1 | 1 | 1 | 1 | 1 | 1 | 1 | 1 | 1 | 1 | 1 | 1 | 1 | 1 | 1
2055 | ПС | 220 кВ | Благоустройство тер-рии под ячейку ВУ (КРУ(Э)) напряжением 220 кВ(227 м2/шт) |  | 526.64 | 0 | 631.968 | 1 шт |  | Б1-15; С1-02-3 | 1 | 1 | 1 | 1 | 1 | 1 | 1 | 1 | 1 | 1 | 1 | 1 | 1 | 1 | 1 | 1 | 1 | 1 | 1 | 1
2056 | ПС | 220 кВ | Благоустройство тер-рии под ячейку трансформатора (комплект из 3-х фаз) напряжением 220 кВ(333 м2/шт) |  | 772.56 | 0 | 927.072 | 1 шт |  | Б1-15; С1-03-3 | 1 | 1 | 1 | 1 | 1 | 1 | 1 | 1 | 1 | 1 | 1 | 1 | 1 | 1 | 1 | 1 | 1 | 1 | 1 | 1
2057 | ПС | 220 кВ | Благоустройство тер-рии под основные здания (ОПУ, ЗРУ, РЩ) в целом а одну ПС (или ЗПС) напряжением 220 кВ(1340 м2/шт) |  | 3108.8 | 0 | 3730.56 | 1 шт |  | Б1-15; С1-04-3 | 1 | 1 | 1 | 1 | 1 | 1 | 1 | 1 | 1 | 1 | 1 | 1 | 1 | 1 | 1 | 1 | 1 | 1 | 1 | 1
2058 | ПС | 220 кВ | Благоустройство тер-рии под средства компенсации реактивной мощности (комплект из 3-х фаз) напряжением 220 кВ(350 м2/шт) |  | 812 | 0 | 974.4 | 1 шт |  | Б1-15; С1-05-3 | 1 | 1 | 1 | 1 | 1 | 1 | 1 | 1 | 1 | 1 | 1 | 1 | 1 | 1 | 1 | 1 | 1 | 1 | 1 | 1
2059 | ПС | 220 кВ | Благоустройство тер-рии под прочие объекты в целом на одну ПС (или ЗПС) напряжением 220 кВ(1833 м2/шт) |  | 4252.56 | 0 | 5103.072 | 1 шт |  | Б1-15; С1-06-3 | 1 | 1 | 1 | 1 | 1 | 1 | 1 | 1 | 1 | 1 | 1 | 1 | 1 | 1 | 1 | 1 | 1 | 1 | 1 | 1
|  |  |  | * | ИТОГО: | 683.1985
Дефлятор
|  |  | Дефляторы МИНЭКОНОМРАЗВИТИЯ РОССИИ |  | 2019г. | 1.05
|  |  | от 3 октября 2018 г. N 28438-АТ/Д03и |  | 2020г. | 1.051
[5 empty] | 2021г. | 1.051
[5 empty] | 2022г. | 1.05
[5 empty] | 2023г. | 1.049
[5 empty] | 2024г. | 1.047
|  |  | Составил: |  |  |  |  | _________________ Белик А.И.
Главный специалист производственного
отдела