## 00-04-1-00-01
Smeta.RU (495) 974-1589
Наименование стройки: 4973-ЭС_ Техническое перевооружение объекта “Высоковольтное распредустройство” РТП Отрешково
Наименование объекта: 4973-ЭС_Электротехнические решения
Л О К А Л Ь Н А Я С М Е Т А № 00-04-1-00-01
Электротехнические решения
Основание: 4973 - ЭС, 4973-ЭС.СО, 4973-ЭС.ВР
Сметная стоимость | [8 empty] | 223.373 | тыс. руб.
Строительные работы | [8 empty] | 0.07 | тыс. руб.
Монтажные работы | [8 empty] | 10.862 | тыс. руб.
Оборудование | [8 empty] | 212.441 | тыс. руб.
Прочие работы | [8 empty] | 0 | тыс. руб.
Нормативная трудоемкость | [8 empty] | 236.3792 | чел.-ч.
Средства на оплату труда | [8 empty] | 2.354 | тыс. руб.
Стоимость единицы | [8 empty] | 0 | тыс. руб.
Составлена в ценах 25-я зона: III: г. Москва, Московская область И4
№ п/п | Шифр и номер позиции норматива | Наименование работ и затрат, единица измерения | Количество | Стоимость ед., руб. |  | Общая стоимость, руб. |  |  | Затраты труда, чел.-ч
|  |  |  | Всего | Экспл. машин | Всего | Основная зарплата | Экспл. машин | основных рабочих
машинистов
|  |  |  | Основная зарплата | в т.ч. зарплата |  |  | в т.ч. зарплата | на единицу | всего
1 | 2 | 3 | 4 | 5 | 6 | 7 | 8 | 9 | 10 | 11
Раздел Демонтажные работы
1 | ОЕРЖм-2001 м08-01-009-1 пр. №2433р от 15.10.2014 г. | Демонтаж: Выключатель масляный напряжением 35 кВ, типа ВТД-35 К=МАТ)*0; (ЭММ, ЗПМ, ОЗП, ТЗ, ТЗМ))*0,5 | 2 | 718.46 | 475.55 | 1437 | 486 | 951 | 25.25 | 50.5 | 2318 | 486 | 951 | 64 | 50.5 | 4.73
|  | 1 компл. (3 фазы) |  | 242.91 | 31.93 |  |  | 64 | 2.365 | 4.73
|  | Накладные расходы | 95 % |  |  | 523
|  | Сметная прибыль | 65 % |  |  | 358
|  | Итого с НР и СП |  |  |  | 2318
2 | ОССПЖ-2001 т01-01-001-45 пр. №2433р от 15.10.2014 г. | Погрузо-разгрузочные работы при автомобильных перевозках: Погрузка прочих материалов, конструкций и деталей | 3 | 12.82 | 12.82 | 38 |  | 38 |  |  | 38 |  | 38
1 Т ГРУЗА
Объем: 3=1,5*2
|  | Итого с НР и СП |  |  |  | 38
3 | ОССПЖ-2001 т01-01-002-45 пр. №2433р от 15.10.2014 г. | Погрузо-разгрузочные работы при автомобильных перевозках: Разгрузка прочих материалов, конструкций и деталей | 3 | 10.74 | 10.74 | 32 |  | 32 |  |  | 32 |  | 32
1 Т ГРУЗА
|  | Итого с НР и СП |  |  |  | 32
Итого по разделу Демонтажные работы | [5 empty] | 2388 | 486 | 1021 |  | 50.5
[8 empty] | 64 |  | 4.73
Раздел Электрооборудование
4 | ОЕРЖм-2001 м08-01-009-1 пр. №2433р от 15.10.2014 г. | Выключатель масляный напряжением 35 кВ, типа ВТД-35 | 2 | 1588.28 | 951.09 | 3177 | 972 | 1902 | 50.5 | 101 | 4937 | 972 | 1902 | 128 | 101 | 9.46
|  | 1 компл. (3 фазы) |  | 485.81 | 63.86 |  |  | 128 | 4.73 | 9.46
|  | Накладные расходы | 95 % |  |  | 1045
|  | Сметная прибыль | 65 % |  |  | 715
|  | Итого с НР и СП |  |  |  | 4937
5 | ОЕРЖм-2001 м08-01-102-1 пр. №2433р от 15.10.2014 г. | Шкаф управления и регулирования (прим. модуль управления) | 2 | 414.14 | 177.46 | 828 | 281 | 355 | 14.6 | 29.2 | 1313 | 281 | 355 | 22 | 29.2 | 1.6
|  | 1 ШКАФ |  | 140.45 | 10.8 |  |  | 22 | 0.8 | 1.6
|  | Накладные расходы | 95 % |  |  | 288
|  | Сметная прибыль | 65 % |  |  | 197
|  | Итого с НР и СП |  |  |  | 1313
6 | ОЕРЖм-2001 м08-01-068-1 пр. №2433р от 15.10.2014 г. | Шина сборная - одна полоса в фазе, медная или алюминиевая сечением до 250 мм2 | 0.12 | 759.53 | 153.75 | 91 | 61 | 18 | 52.5 | 6.3 | 200 | 61 | 18 | 7 | 6.3 | 0.7092
|  | 100 м |  | 505.05 | 60.22 |  |  | 7 | 5.91 | 0.7092
Объем: 0,12=12/100
|  | Накладные расходы | 95 % |  |  | 65
|  | Сметная прибыль | 65 % |  |  | 44
|  | Итого с НР и СП |  |  |  | 200
7 | ОЕРЖм-2001 м08-01-017-8 пр. №2433р от 15.10.2014 г. | Изолятор опорный напряжением 35 кВ | 12 | 117.29 | 51.44 | 1408 | 266 | 617 | 2.3 | 27.6 | 1940 | 266 | 617 | 67 | 27.6 | 5.28
|  | 1 ШТ. |  | 22.13 | 5.56 |  |  | 67 | 0.44 | 5.28
|  | Накладные расходы | 95 % |  |  | 316
|  | Сметная прибыль | 65 % |  |  | 216
|  | Итого с НР и СП |  |  |  | 1940
Итого по разделу Электрооборудование | [5 empty] | 8390 | 1580 | 2892 |  | 164.1
[8 empty] | 224 |  | 17.0492
Раздел Оборудование
8 | Прайс-лист | Автоматический выключатель вакуумный ВВ/TEL-10-20/1000 Базисная стоимость: 72 566,79 = [355 287 / 1,2 / 4,08] | 2 | 72566.79 |  | 145134 |  |  |  |  | 145134
ШТ
9 | Прайс-лист | ТКМ № 2/1000, Типовой комплект металлоконструкции Базисная стоимость: 13 731,47 = [66 108,8 / 1,18 / 4,08] | 2 | 13731.47 |  | 27463 |  |  |  |  | 27463
ШТ
10 | Прайс-лист | БЛОК УПРАВЛЕНИЯ БУ/TEL-100/220-12-01A Базисная стоимость: 6 335,16 = [30 500 / 1,18 / 4,08] | 2 | 6335.16 |  | 12670 |  |  |  |  | 12670
ШТ
11 | Прайс-лист | Комплект установки блоков БУ/TEL (КУБ-3) Базисная стоимость: 3 094,88 = [14 900 / 1,18 / 4,08] | 6 | 3094.88 |  | 18569 |  |  |  |  | 18569
ШТ
12 | ОССЦЖ-2001 502-0620 пр. №2433р от 15.10.2014 г. | Шины алюминиевые | 12 | 12.8 |  | 154 |  |  |  |  | 154
м
13 | Прайс-лист | Изолятор ИО-10-20 УЗ Базисная стоимость: 330,26 = [1 590 / 1,18 / 4,08] | 12 | 330.26 |  | 3963 |  |  |  |  | 3963
ШТ
14 | Прайс-лист | Шинодержатель Базисная стоимость: 386,83 = [1 862,35 / 1,18 / 4,08] | 12 | 386.83 |  | 4642 |  |  |  |  | 4642
ШТ
Итого по разделу Оборудование | [5 empty] | 212595
Итого по локальной смете Электротехнические решения | [5 empty] | 223373 | 2066 | 3913 |  | 214.6
[8 empty] | 288 |  | 21.7792
Строительные работы | [5 empty] | 70
Монтажные работы | [5 empty] | 10862
Оборудование | [5 empty] | 212441
Прочие | [5 empty] | 0
ВСЕГО ПО СМЕТЕ | [5 empty] | 223373
Исполнил

## 00-09-1-00-01
Smeta.RU (495) 974-1589
Наименование стройки: 4973-ЭС_ Техническое перевооружение объекта “Высоковольтное распредустройство” РТП Отрешково
Наименование объекта: 4973-ЭС_Электротехнические решения
Л О К А Л Ь Н А Я С М Е Т А № 00-09-1-00-01
Пусконаладочные работы
Основание: 4973-ЭС.ВР
Сметная стоимость | [8 empty] | 1.608 | тыс. руб.
Строительные работы | [8 empty] | 0 | тыс. руб.
Монтажные работы | [8 empty] | 0 | тыс. руб.
Оборудование | [8 empty] | 0 | тыс. руб.
Прочие работы | [8 empty] | 1.608 | тыс. руб.
Нормативная трудоемкость | [8 empty] | 62.1 | чел.-ч.
Средства на оплату труда | [8 empty] | 0.784 | тыс. руб.
Стоимость единицы | [8 empty] | 0 | тыс. руб.
Составлена в ценах 25-я зона: III: г. Москва, Московская область И4
№ п/п | Шифр и номер позиции норматива | Наименование работ и затрат, единица измерения | Количество | Стоимость ед., руб. |  | Общая стоимость, руб. |  |  | Затраты труда, чел.-ч
|  |  |  | Всего | Экспл. машин | Всего | Основная зарплата | Экспл. машин | основных рабочих
машинистов
|  |  |  | Основная зарплата | в т.ч. зарплата |  |  | в т.ч. зарплата | на единицу | всего
1 | 2 | 3 | 4 | 5 | 6 | 7 | 8 | 9 | 10 | 11
Раздел Вакуумные выключатели
1 | ОЕРЖп-2001 п01-03-008-5 пр. №2433р от 15.10.2014 г. | Выключатель автоматический с электромагнитным дутьем или вакуумный и элегазовый напряжением до 11 кВ К=МАТ)*0; (ЭММ, ЗПМ, ОЗП, ТЗ, ТЗМ))*0,5 | 2 | 131.89 |  | 264 | 264 |  | 10.8 | 21.6 | 542 | 264 | 21.6
|  | 1 ШТ. |  | 131.89
|  | Накладные расходы | 65 % |  |  | 172
|  | Сметная прибыль | 40 % |  |  | 106
|  | Итого с НР и СП |  |  |  | 542
2 | ОЕРЖп-2001 п01-11-010-5 пр. №2433р от 15.10.2014 г. | Измерение сопротивления растеканию тока контура с диагональю до 1000 м | 2 | 165.95 |  | 332 | 332 |  | 12.96 | 25.92 | 681 | 332 | 25.92
|  | 1 измерение |  | 165.95
|  | Накладные расходы | 65 % |  |  | 216
|  | Сметная прибыль | 40 % |  |  | 133
|  | Итого с НР и СП |  |  |  | 681
3 | ОЕРЖп-2001 п01-11-020-1 пр. №2433р от 15.10.2014 г. | Измерение тангенса угла диэлектрических потерь | 2 | 41.49 |  | 83 | 83 |  | 3.24 | 6.48 | 170 | 83 | 6.48
|  | 1 измерение |  | 41.49
|  | Накладные расходы | 65 % |  |  | 54
|  | Сметная прибыль | 40 % |  |  | 33
|  | Итого с НР и СП |  |  |  | 170
4 | ОЕРЖп-2001 п01-12-010-1 пр. №2433р от 15.10.2014 г. | Испытание обмотки трансформатора силового | 2 | 31.33 |  | 63 | 63 |  | 2.43 | 4.86 | 129 | 63 | 4.86
|  | 1 испытание |  | 31.33
|  | Накладные расходы | 65 % |  |  | 41
|  | Сметная прибыль | 40 % |  |  | 25
|  | Итого с НР и СП |  |  |  | 129
5 | ОЕРЖп-2001 п01-12-010-3 пр. №2433р от 15.10.2014 г. | Испытание вторичной обмотки трансформатора измерительного | 2 | 20.88 |  | 42 | 42 |  | 1.62 | 3.24 | 86 | 42 | 3.24
|  | 1 испытание |  | 20.88
|  | Накладные расходы | 65 % |  |  | 27
|  | Сметная прибыль | 40 % |  |  | 17
|  | Итого с НР и СП |  |  |  | 86
Итого по разделу Вакуумные выключатели | [5 empty] | 1608 | 784 |  |  | 62.1
Итого по локальной смете Пусконаладочные работы | [5 empty] | 1608 | 784 |  |  | 62.1
Строительные работы | [5 empty] | 0
Монтажные работы | [5 empty] | 0
Оборудование | [5 empty] | 0
Прочие | [5 empty] | 1608
ВСЕГО ПО СМЕТЕ | [5 empty] | 1608
в том числе "Вхолостую - 80%" | [5 empty] | 1286.4
"Под нагрузкой - 20%" | [5 empty] | 321.6
Исполнил

## Source
0 | Smeta.RU (495) 974-1589 |  | _PS_ |  | 0 | 0 | 0 | Smeta.RU |  | 1 | 55061 | 10 | 10 | 1 | 0 | 11
1 | 341 | 0 | 278 | 0 |  | 4973-ЭС_РТП Отрешково |  | 0 | 4973 - ЭС, 4973-ЭС.СО, 4973-ЭС.ВР | 0 |  |  |  | 0 | 0 | 0 | 0 | 0 |  |  | 0 | [37 empty] | Сметные нормы списания | Коды ценников | 1 | 1 | 0 | 1 | 1 | 0 | 2 | 0 | 1 | 1 | 0 | 1 | 1 | 1 | 0 |  | ТР для Версии 10: Центральные регионы (с учетом п-ма 2536-ИП/12/ГС от 22.03.2017 г [01_УДОДОВОЙ] | ОСНБ ОАО "РЖД" (ОСНБЖ-2001) | ОСНБ ОАО "РЖД" (ОСНБЖ-2001) | ОСНБ ОАО "РЖД" (ОСНБЖ-2001) | ОСНБ ОАО "РЖД" (ОСНБЖ-2001) | Поправки для НБ 2001 года от 21.10.2013 | 0 | 0 | 335880 |  |  | 5 | [43 empty] | 0
15 | 1
52 | 341 | 1 | 12 | 0 |  | 4973-ЭС_РТП Отрешково | [7 empty] | 220390 | 213627 | 3913 | 288 | 2850 | 0 | 276.7 | 21.7792 | 0 | 2747 | 1844 | 0 | 0 | 0 | 0 | 0 | 0 | 0 | 0 | 0 | 0 | 0 | 0 | 0 | 0 | 0 | 0 | 212441 | 0 | 224981 | 70 | 10862 | 1608 | 213627 | 1186 | 0 | 1186 | 212441 | 0 | 0 | 0 | 0 | 0 | 0 | 0 | 0 | 0 | 0 | 0 | 0 | 0 | 0 | 0 | 0 | 0 | 0 | 0 | 0 | 0 | 0 | 0 | 0 | 0 | 0 | 0 | 0 | 0 | 0 | 0 | 0 | 0 | 0 | 0 | 0 | 0 | 0 | 0 | 0 | 0 | 0 | 0 | 0 | 0 | 0 | 0 | 0 | 0 | 0 | 0 | 0 | 0 | 0 | 0 | 0 | 0 | 0 | 919343 | 873013 | 23153 | 1697 | 23177 | 0 | 276.7 | 21.7792 | 0 | 20338 | 13423 | 0 | 0 | 0 | 0 | 0 | 0 | 0 | 0 | 0 | 0 | 0 | 0 | 0 | 0 | 0 | 0 | 866761 | 0 | 953104 | 435 | 63406 | 22502 | 873013 | 6252 | 0 | 6252 | 866761 | 0 | 0 | 0 | 0 | 0 | 0 | 0 | 0 | 0 | 0 | 0 | 0 | 0 | 0 | 0 | 0 | 0 | 0 | 0 | 0 | 0 | 0 | 0 | 0 | 0 | 0 | 0 | 0 | 0 | 0 | 0 | 0 | 0 | 0 | 0 | 0 | 0 | 0 | 0 | 0 | 0 | 0 | 0 | 0 | 0 | 0 | 0 | 0 | 0 | 0 | 0 | 0 | 0 | 0 | 0 | 0 | 0 | 0
3 | 1 |  | 162 |  | 00-04-1-00-01 | Электротехнические решения |  | 0 | 4973 - ЭС, 4973-ЭС.СО, 4973-ЭС.ВР | -1 | 00-04-1-00-01 | [9 empty] | 0 | [53 empty] | 0 | [7 empty] | 0 | 0
52 | 1 | 3 | 20 | 0 | 00-04-1-00-01 | Электротехнические решения | [7 empty] | 219606 | 213627 | 3913 | 288 | 2066 | 0 | 214.6 | 21.7792 | 0 | 2237 | 1530 | 0 | 0 | 0 | 0 | 0 | 0 | 0 | 0 | 0 | 0 | 0 | 0 | 0 | 0 | 0 | 0 | 212441 | 0 | 223373 | 70 | 10862 | 0 | 213627 | 1186 | 0 | 1186 | 212441 | 0 | 0 | 0 | 0 | 0 | 0 | 0 | 0 | 0 | 0 | 0 | 0 | 0 | 0 | 0 | 0 | 0 | 0 | 0 | 0 | 0 | 0 | 0 | 0 | 0 | 0 | 0 | 0 | 0 | 0 | 0 | 0 | 0 | 0 | 0 | 0 | 0 | 0 | 0 | 0 | 0 | 0 | 0 | 0 | 0 | 0 | 0 | 0 | 0 | 0 | 0 | 0 | 0 | 0 | 0 | 0 | 0 | 0 | 908366 | 873013 | 23153 | 1697 | 12200 | 0 | 214.6 | 21.7792 | 0 | 13203 | 9033 | 0 | 0 | 0 | 0 | 0 | 0 | 0 | 0 | 0 | 0 | 0 | 0 | 0 | 0 | 0 | 0 | 866761 | 0 | 930602 | 435 | 63406 | 0 | 873013 | 6252 | 0 | 6252 | 866761 | 0 | 0 | 0 | 0 | 0 | 0 | 0 | 0 | 0 | 0 | 0 | 0 | 0 | 0 | 0 | 0 | 0 | 0 | 0 | 0 | 0 | 0 | 0 | 0 | 0 | 0 | 0 | 0 | 0 | 0 | 0 | 0 | 0 | 0 | 0 | 0 | 0 | 0 | 0 | 0 | 0 | 0 | 0 | 0 | 0 | 0 | 0 | 0 | 0 | 0 | 0 | 0 | 0 | 0 | 0 | 0 | 0 | 0
4 | 1 |  | 35 |  | Новый раздел | Демонтажные работы |  | 0 |  | 0 | [10 empty] | 0 | [53 empty] | 0 | [11 empty] | 0
52 | 1 | 4 | 24 | 0 | Новый раздел | Демонтажные работы | [7 empty] | 1507 | 0 | 1021 | 64 | 486 | 0 | 50.5 | 4.73 | 0 | 523 | 358 | 0 | 0 | 1507 | 0 | 1021 | 64 | 486 | 0 | 50.5 | 4.73 | 0 | 523 | 358 | 0 | 0 | 0 | 0 | 0 | 2388 | 70 | 2318 | 0 | 0 | 0 | 0 | 0 | 0 | 0 | 0 | 0 | 0 | 0 | 0 | 0 | 0 | 0 | 0 | 0 | 0 | 0 | 0 | 0 | 0 | 0 | 0 | 0 | 0 | 0 | 0 | 0 | 0 | 0 | 0 | 2388 | 70 | 2318 | 0 | 0 | 0 | 0 | 0 | 0 | 0 | 0 | 0 | 0 | 0 | 0 | 0 | 0 | 0 | 0 | 0 | 0 | 0 | 0 | 0 | 0 | 0 | 0 | 0 | 0 | 0 | 0 | 0 | 8927 | 0 | 6056 | 377 | 2871 | 0 | 50.5 | 4.73 | 0 | 3086 | 2111 | 0 | 0 | 8927 | 0 | 6056 | 377 | 2871 | 0 | 50.5 | 4.73 | 0 | 3086 | 2111 | 0 | 0 | 0 | 0 | 0 | 14124 | 435 | 13689 | 0 | 0 | 0 | 0 | 0 | 0 | 0 | 0 | 0 | 0 | 0 | 0 | 0 | 0 | 0 | 0 | 0 | 0 | 0 | 0 | 0 | 0 | 0 | 0 | 0 | 0 | 0 | 0 | 0 | 0 | 0 | 0 | 14124 | 435 | 13689 | 0 | 0 | 0 | 0 | 0 | 0 | 0 | 0 | 0 | 0 | 0 | 0 | 0 | 0 | 0 | 0 | 0 | 0 | 0 | 0 | 0 | 0 | 0 | 0 | 0 | 0 | 0 | 0 | 0
17 | 1 | 13 | 13 | 1 | м08-01-009-1 | Демонтаж: Выключатель масляный напряжением 35 кВ, типа ВТД-35 | 1 компл. (3 фазы) | 2 | 0 |  |  |  |  | 1437 | 0 | 951 | 64 | 486 | 0 | 50.5 | 4.73 | 0 | 523 | 358 |  | 63069154 | 718.46 | 0 | 475.55 | 31.93 | 242.91 | 0 | 25.25 | 2.365 | 0 | 1588.28 | 151.38 | 951.09 | 63.86 | 485.81 | 0 | 50.5 | 4.73 | 0 | 95 | 65 | 1 | 1 |  |  | 1 | 1 | 1 | 1 |  |  |  |  | 0 | 2 | ОЕРЖм-2001 м08-01-009-1 пр. №2433р от 15.10.2014 г. |  |  | 108001 | 0 |  | 0 | 3 | 0 | 1 | 1 | 1 | 1 | 1 | 1 |  | 95 | 65 |  |  |  | 0 | 0 | 0 | [5 empty] | 0 | Поправка: МДС 81-29.2004, п.3.1.3 Наименование: При демонтаже оборудования, оборудование не подлежит дальнейшему использованию (предназначено в лом) с разборкой и резкой на части | 0 | 1437 | 0 | 475.55 | 31.93 | 242.91 | 0 | 25.25 | 2.365 | 0 | 522.5 | 357.5 |  |  |  | )*0 | )*0,5 | )*0,5 | )*0,5 |  | )*0,5 | )*0,5 |  |  |  | 0 | 0 | 1 | 1 |  |  |  | 1013 | 1 компл. (3 фазы) | 1 компл. (3 фазы) | 1 | [6 empty] | 60427939 | 3 | Монтажные работы | 0 |  | 2 | 108001 | Электромонтажные работы , отдел 01-03 : ( на АЭС НР = 110% ) - (работы по упр. авиа.- движением: СП=55% ( {АВИА}=1; обычные работы : СП=65 - {AВИА}=0), при работе на АЭС СП= 68% ) | мФЕР-08 |  | Поправка: МДС 81-29.2004, п.3.1.3 |  | 131072 | 1588.28 | 151.38 | 951.09 | 63.86 | 485.81 | 50.5 | 4.73 | 0 | [17 empty] | 0 | 0 | 0 |  |  |  |  | 95 | 65 |  |  |  |  | 1 |  | 201643137 | 2 | 1 | -2 | 0 | 0 | 0 | 2318 | 0 | 2318 | 0 |  | 0 | 3 | 0 |  | 0 | 1 | 0 | 0 | 0 | 0 | 0
17 | 1 | 26 | 26 | 1 | м08-01-009-1 | Демонтаж: Выключатель масляный напряжением 35 кВ, типа ВТД-35 | 1 компл. (3 фазы) | 2 | 0 |  |  |  |  | 8492 | 0 | 5621 | 377 | 2871 | 0 | 50.5 | 4.73 | 0 | 3086 | 2111 |  | 63069156 | 718.46 | 0 | 475.55 | 31.93 | 242.91 | 0 | 25.25 | 2.365 | 0 | 1588.28 | 151.38 | 951.09 | 63.86 | 485.81 | 0 | 50.5 | 4.73 | 0 | 95 | 65 | 1 | 1 |  |  | 5.91 | 5.91 | 5.91 | 5.91 |  |  |  |  | 0 | 2 | ОЕРЖм-2001 м08-01-009-1 пр. №2433р от 15.10.2014 г. |  |  | 108001 | 0 | 10.14.1.-50м | 1 | 3 | 0 | 5.91 | 1 | 1 | 1 | 1 | 1 |  | 95 | 65 |  |  |  | 0 | 0 | 0 | [5 empty] | 0 | Поправка: МДС 81-29.2004, п.3.1.3 Наименование: При демонтаже оборудования, оборудование не подлежит дальнейшему использованию (предназначено в лом) с разборкой и резкой на части | 0 | 8492 | 0 | 2810.5005 | 188.7063 | 1435.5981 | 0 | 25.25 | 2.365 | 0 | 3085.6 | 2111.2 |  |  |  | )*0 | )*0,5 | )*0,5 | )*0,5 |  | )*0,5 | )*0,5 |  |  |  | 0 | 0 | 1 | 1 |  |  |  | 1013 | 1 компл. (3 фазы) | 1 компл. (3 фазы) | 1 | [6 empty] | 60427939 | 3 | Монтажные работы | 0 |  | 2 | 108001 | Электромонтажные работы , отдел 01-03 : ( на АЭС НР = 110% ) - (работы по упр. авиа.- движением: СП=55% ( {АВИА}=1; обычные работы : СП=65 - {AВИА}=0), при работе на АЭС СП= 68% ) | мФЕР-08 |  | Поправка: МДС 81-29.2004, п.3.1.3 |  | 131072 | 1588.28 | 151.38 | 951.09 | 63.86 | 485.81 | 50.5 | 4.73 | 0 | [17 empty] | 0 | 0 | 0 |  |  |  |  | 95 | 65 |  |  |  |  | 1 |  | 201643137 | 1 | 1 | 2 | 0 | 0 | 0 | 13689 | 0 | 13689 | 0 |  | 0 | 3 | 0 |  | 0 | 1 | 0 | 0 | 0 | 0 | 0
17 | 1 |  |  | 2 | т01-01-001-45 | Погрузо-разгрузочные работы при автомобильных перевозках: Погрузка прочих материалов, конструкций и деталей | 1 Т ГРУЗА | 3 | 0 |  |  |  |  | 38 | 0 | 38 | 0 | 0 | 0 | 0 | 0 | 0 | 0 | 0 |  | 63069154 | 12.82 | 0 | 12.82 | 0 | 0 | 0 | 0 | 0 | 0 | 12.82 | 0 | 12.82 | 0 | 0 | 0 | 0 | 0 | 0 | 0 | 0 | 1 | 1 |  |  | 1 | 1 | 1 | 1 |  |  |  |  | 0 | 1 | ОССПЖ-2001 т01-01-001-45 пр. №2433р от 15.10.2014 г. |  |  | 700004 | 0 |  | 0 | 19 | 0 | 1 | 1 | 1 | 1 | 1 | 1 |  | 0 | 0 |  |  |  | 0 | 0 | 0 | [5 empty] | 0 |  | 0 | 38 | 0 | 12.82 | 0 | 0 | 0 | 0 | 0 | 0 | 0 | 0 | [13 empty] | 0 | 0 | 1 | 1 |  |  |  | 1013 | 1 Т ГРУЗА | 1 Т ГРУЗА | 1 | [6 empty] | 60428004 | 19 | Погрузочно-разгрузочные работы | 0 |  | 1 | 700004 | Перевозка грузов , (ФССЦпр 2011-изм. № 4-6, раздел 1): погрузочно-разгрузочные работы (НР и СП в прям. затратах ) | ФССЦпр пог. а/п (2011,изм. 4-6) |  |  |  | 131072 | 12.82 | 0 | 12.82 | 0 | 0 | 0 | 0 | 0 | [17 empty] | 0 | 0 | 0 |  |  |  |  | 0 | 0 |  |  |  |  | 1 |  | -805513245 | 2 | 1 | -2 | 0 | 0 | 0 | 38 | 38 | 0 | 0 |  | 0 | 3 | 0 |  | 0 | 1 | 0 | 0 | 0 | 0 | 0
17 | 1 |  |  | 2 | т01-01-001-45 | Погрузо-разгрузочные работы при автомобильных перевозках: Погрузка прочих материалов, конструкций и деталей | 1 Т ГРУЗА | 3 | 0 |  |  |  |  | 237 | 0 | 237 | 0 | 0 | 0 | 0 | 0 | 0 | 0 | 0 |  | 63069156 | 12.82 | 0 | 12.82 | 0 | 0 | 0 | 0 | 0 | 0 | 12.82 | 0 | 12.82 | 0 | 0 | 0 | 0 | 0 | 0 | 0 | 0 | 1 | 1 |  |  | 6.16 | 6.16 | 6.16 | 6.16 |  |  |  |  | 0 | 1 | ОССПЖ-2001 т01-01-001-45 пр. №2433р от 15.10.2014 г. |  |  | 700004 | 0 | ОССПЖ.Р.3.-50м | 1 | 19 | 0 | 6.16 | 1 | 1 | 1 | 1 | 1 |  | 0 | 0 |  |  |  | 0 | 0 | 0 | [5 empty] | 0 |  | 0 | 237 | 0 | 78.9712 | 0 | 0 | 0 | 0 | 0 | 0 | 0 | 0 | [13 empty] | 0 | 0 | 1 | 1 |  |  |  | 1013 | 1 Т ГРУЗА | 1 Т ГРУЗА | 1 | [6 empty] | 60428004 | 19 | Погрузочно-разгрузочные работы | 0 |  | 1 | 700004 | Перевозка грузов , (ФССЦпр 2011-изм. № 4-6, раздел 1): погрузочно-разгрузочные работы (НР и СП в прям. затратах ) | ФССЦпр пог. а/п (2011,изм. 4-6) |  |  |  | 131072 | 12.82 | 0 | 12.82 | 0 | 0 | 0 | 0 | 0 | [17 empty] | 0 | 0 | 0 |  |  |  |  | 0 | 0 |  |  |  |  | 1 |  | -805513245 | 1 | 1 | 2 | 0 | 0 | 0 | 237 | 237 | 0 | 0 |  | 0 | 3 | 0 |  | 0 | 1 | 0 | 0 | 0 | 0 | 0
17 | 1 |  |  | 3 | т01-01-002-45 | Погрузо-разгрузочные работы при автомобильных перевозках: Разгрузка прочих материалов, конструкций и деталей | 1 Т ГРУЗА | 3 | 0 |  |  |  |  | 32 | 0 | 32 | 0 | 0 | 0 | 0 | 0 | 0 | 0 | 0 |  | 63069154 | 10.74 | 0 | 10.74 | 0 | 0 | 0 | 0 | 0 | 0 | 10.74 | 0 | 10.74 | 0 | 0 | 0 | 0 | 0 | 0 | 0 | 0 | 1 | 1 |  |  | 1 | 1 | 1 | 1 |  |  |  |  | 0 | 1 | ОССПЖ-2001 т01-01-002-45 пр. №2433р от 15.10.2014 г. |  |  | 700004 | 0 |  | 0 | 19 | 0 | 1 | 1 | 1 | 1 | 1 | 1 |  | 0 | 0 |  |  |  | 0 | 0 | 0 | [5 empty] | 0 |  | 0 | 32 | 0 | 10.74 | 0 | 0 | 0 | 0 | 0 | 0 | 0 | 0 | [13 empty] | 0 | 0 | 1 | 1 |  |  |  | 1013 | 1 Т ГРУЗА | 1 Т ГРУЗА | 1 | [6 empty] | 60428004 | 19 | Погрузочно-разгрузочные работы | 0 |  | 1 | 700004 | Перевозка грузов , (ФССЦпр 2011-изм. № 4-6, раздел 1): погрузочно-разгрузочные работы (НР и СП в прям. затратах ) | ФССЦпр пог. а/п (2011,изм. 4-6) |  |  |  | 131072 | 10.74 | 0 | 10.74 | 0 | 0 | 0 | 0 | 0 | [17 empty] | 0 | 0 | 0 |  |  |  |  | 0 | 0 |  |  |  |  | 1 |  | -1664227084 | 2 | 1 | -2 | 0 | 0 | 0 | 32 | 32 | 0 | 0 |  | 0 | 3 | 0 |  | 0 | 1 | 0 | 0 | 0 | 0 | 0
17 | 1 |  |  | 3 | т01-01-002-45 | Погрузо-разгрузочные работы при автомобильных перевозках: Разгрузка прочих материалов, конструкций и деталей | 1 Т ГРУЗА | 3 | 0 |  |  |  |  | 198 | 0 | 198 | 0 | 0 | 0 | 0 | 0 | 0 | 0 | 0 |  | 63069156 | 10.74 | 0 | 10.74 | 0 | 0 | 0 | 0 | 0 | 0 | 10.74 | 0 | 10.74 | 0 | 0 | 0 | 0 | 0 | 0 | 0 | 0 | 1 | 1 |  |  | 6.16 | 6.16 | 6.16 | 6.16 |  |  |  |  | 0 | 1 | ОССПЖ-2001 т01-01-002-45 пр. №2433р от 15.10.2014 г. |  |  | 700004 | 0 | ОССПЖ.Р.3.-50м | 1 | 19 | 0 | 6.16 | 1 | 1 | 1 | 1 | 1 |  | 0 | 0 |  |  |  | 0 | 0 | 0 | [5 empty] | 0 |  | 0 | 198 | 0 | 66.1584 | 0 | 0 | 0 | 0 | 0 | 0 | 0 | 0 | [13 empty] | 0 | 0 | 1 | 1 |  |  |  | 1013 | 1 Т ГРУЗА | 1 Т ГРУЗА | 1 | [6 empty] | 60428004 | 19 | Погрузочно-разгрузочные работы | 0 |  | 1 | 700004 | Перевозка грузов , (ФССЦпр 2011-изм. № 4-6, раздел 1): погрузочно-разгрузочные работы (НР и СП в прям. затратах ) | ФССЦпр пог. а/п (2011,изм. 4-6) |  |  |  | 131072 | 10.74 | 0 | 10.74 | 0 | 0 | 0 | 0 | 0 | [17 empty] | 0 | 0 | 0 |  |  |  |  | 0 | 0 |  |  |  |  | 1 |  | -1664227084 | 1 | 1 | 2 | 0 | 0 | 0 | 198 | 198 | 0 | 0 |  | 0 | 3 | 0 |  | 0 | 1 | 0 | 0 | 0 | 0 | 0
51 | 1 | 4 | 24 |  | Новый раздел | Демонтажные работы | 0 | [6 empty] | 1507 | 0 | 1021 | 64 | 486 | 0 | 50.5 | 4.73 | 0 | 523 | 358 |  |  | 1507 | 0 | 1021 | 64 | 486 | 0 | 50.5 | 4.73 | 0 | 523 | 358 |  |  | 0 | 0 | 0 | 2388 | 70 | 2318 | 0 | 0 | 0 | 0 | 0 | 0 | 0 | 0 | 0 | [20 empty] | 0 | 0 | 0 | 2388 | 70 | 2318 | 0 | 0 | 0 | 0 | 0 | 0 | 0 | 0 | 0 | [20 empty] | 8927 | 0 | 6056 | 377 | 2871 | 0 | 50.5 | 4.73 | 0 | 3086 | 2111 |  |  | 8927 | 0 | 6056 | 377 | 2871 | 0 | 50.5 | 4.73 | 0 | 3086 | 2111 |  |  | 0 | 0 | 0 | 14124 | 435 | 13689 | 0 | 0 | 0 | 0 | 0 | 0 | 0 | 0 | 0 | [20 empty] | 0 | 0 | 0 | 14124 | 435 | 13689 | 0 | 0 | 0 | 0 | 0 | 0 | 0 | 0 | 0 | [19 empty] | 0
50 | 0 | 0 | 1 | 201 | 1507 | ПЗ | Прямые затраты |  |  | 201 | 1 | 3 |  | 0 | 8927
50 | 0 | 0 | 1 | 202 | 0 | СтМатОб | Стоимость материальных ресурсов (всего) |  |  | 202 | 2 | 3 |  | 0 | 0
50 | 0 | 0 | 1 | 222 | 0 | СтМатОбЗак | Стоимость материалов и оборудования заказчика |  |  | 222 | 3 | 3 |  | 0 | 0
50 | 0 | 0 | 1 | 225 | 0 | СтМатОбПод | Стоимость материалов и оборудования подрядчика |  |  | 225 | 4 | 3 |  | 0 | 0
50 | 0 | 0 | 1 | 226 | 0 | СтМат | Стоимость материалов (всего) |  |  | 226 | 5 | 3 |  | 0 | 0
50 | 0 | 0 | 1 | 227 | 0 | СтМатЗак | Стоимость материалов заказчика |  |  | 227 | 6 | 3 |  | 0 | 0
50 | 0 | 0 | 1 | 228 | 0 | СтМатПод | Стоимость материалов подрядчика |  |  | 228 | 7 | 3 |  | 0 | 0
50 | 0 | 0 | 1 | 216 | 0 | Оборуд | Стоимость оборудования (всего) |  |  | 216 | 8 | 3 |  | 0 | 0
50 | 0 | 0 | 1 | 223 | 0 | ОборудЗак | Стоимость оборудования заказчика |  |  | 223 | 9 | 3 |  | 0 | 0
50 | 0 | 0 | 1 | 229 | 0 | ОборудПод | Стоимость оборудования подрядчика |  |  | 229 | 10 | 3 |  | 0 | 0
50 | 0 | 0 | 1 | 203 | 1021 | ЭММ | Эксплуатация машин |  |  | 203 | 11 | 3 |  | 0 | 6056
50 | 0 | 0 | 1 | 231 | 0 | ЭММсНРиСП | Эксплуатация машин по ТСН-2001.16 |  |  | 231 | 12 | 3 |  | 0 | 0
50 | 0 | 0 | 1 | 204 | 64 | ЗПМ | ЗП машинистов |  |  | 204 | 13 | 3 |  | 0 | 377
50 | 0 | 0 | 1 | 205 | 486 | ОЗП | Основная ЗП рабочих |  |  | 205 | 14 | 3 |  | 0 | 2871
50 | 0 | 0 | 1 | 232 | 0 | ОЗПсНРиСП | Основная ЗП рабочих по ТСН-2001.16 |  |  | 232 | 15 | 3 |  | 0 | 0
50 | 0 | 0 | 1 | 214 | 70 | Строит | Строительные работы с НР и СП |  |  | 214 | 16 | 3 |  | 0 | 435
50 | 0 | 0 | 1 | 215 | 2318 | Монтаж | Монтажные работы с НР и СП |  |  | 215 | 17 | 3 |  | 0 | 13689
50 | 0 | 0 | 1 | 217 | 0 | Прочие | Прочие работы с НР и СП |  |  | 217 | 18 | 3 |  | 0 | 0
50 | 0 | 0 | 1 | 230 | 0 | ПрочиеЗатр | Прочие затраты по ТСН-2001.16 |  |  | 230 | 19 | 3 |  | 0 | 0
50 | 0 | 0 | 1 | 206 | 0 | ВозврМат | Возврат материалов |  |  | 206 | 20 | 3 |  | 0 | 0
50 | 0 | 0 | 1 | 207 | 50.5 | ТрудСтр | Трудозатраты строителей |  |  | 207 | 21 | 3 |  | -1 | 50.5
50 | 0 | 0 | 1 | 208 | 4.73 | ТрудМаш | Трудозатраты машинистов |  |  | 208 | 22 | 3 |  | -1 | 4.73
50 | 0 | 0 | 1 | 209 | 0 | ТранспМат | Транспорт материалов |  |  | 209 | 23 | 3 |  | 0 | 0
50 | 0 | 0 | 1 | 210 | 523 | НР | Накладные расходы |  |  | 210 | 24 | 3 |  | 0 | 3086
50 | 0 | 0 | 1 | 211 | 358 | СмПриб | Сметная прибыль |  |  | 211 | 25 | 3 |  | 0 | 2111
50 | 0 | 0 | 1 | 224 | 2388 | Всего | Всего с НР и СП |  |  | 224 | 26 | 3 |  | 0 | 14124
4 | 1 |  | 77 |  | Новый раздел | Электрооборудование |  | 0 |  | 0 | [10 empty] | 0 | [53 empty] | 0 | [11 empty] | 0
52 | 1 | 4 | 64 | 0 | Новый раздел | Электрооборудование | [7 empty] | 5504 | 1032 | 2892 | 224 | 1580 | 0 | 164.1 | 17.0492 | 0 | 1714 | 1172 | 0 | 0 | 5504 | 1032 | 2892 | 224 | 1580 | 0 | 164.1 | 17.0492 | 0 | 1714 | 1172 | 0 | 0 | 0 | 0 | 0 | 8390 | 0 | 8390 | 0 | 1032 | 1032 | 0 | 1032 | 0 | 0 | 0 | 0 | 0 | 0 | 0 | 0 | 0 | 0 | 0 | 0 | 0 | 0 | 0 | 0 | 0 | 0 | 0 | 0 | 0 | 0 | 0 | 0 | 0 | 0 | 0 | 8390 | 0 | 8390 | 0 | 1032 | 1032 | 0 | 1032 | 0 | 0 | 0 | 0 | 0 | 0 | 0 | 0 | 0 | 0 | 0 | 0 | 0 | 0 | 0 | 0 | 0 | 0 | 0 | 0 | 0 | 0 | 0 | 0 | 32524 | 6098 | 17097 | 1320 | 9329 | 0 | 164.1 | 17.0492 | 0 | 10117 | 6922 | 0 | 0 | 32524 | 6098 | 17097 | 1320 | 9329 | 0 | 164.1 | 17.0492 | 0 | 10117 | 6922 | 0 | 0 | 0 | 0 | 0 | 49563 | 0 | 49563 | 0 | 6098 | 6098 | 0 | 6098 | 0 | 0 | 0 | 0 | 0 | 0 | 0 | 0 | 0 | 0 | 0 | 0 | 0 | 0 | 0 | 0 | 0 | 0 | 0 | 0 | 0 | 0 | 0 | 0 | 0 | 0 | 0 | 49563 | 0 | 49563 | 0 | 6098 | 6098 | 0 | 6098 | 0 | 0 | 0 | 0 | 0 | 0 | 0 | 0 | 0 | 0 | 0 | 0 | 0 | 0 | 0 | 0 | 0 | 0 | 0 | 0 | 0 | 0 | 0 | 0
17 | 1 | 39 | 39 | 4 | м08-01-009-1 | Выключатель масляный напряжением 35 кВ, типа ВТД-35 | 1 компл. (3 фазы) | 2 | 0 |  |  |  |  | 3177 | 303 | 1902 | 128 | 972 | 0 | 101 | 9.46 | 0 | 1045 | 715 |  | 63069154 | 1588.28 | 151.38 | 951.09 | 63.86 | 485.81 | 0 | 50.5 | 4.73 | 0 | 1588.28 | 151.38 | 951.09 | 63.86 | 485.81 | 0 | 50.5 | 4.73 | 0 | 95 | 65 | 1 | 1 |  |  | 1 | 1 | 1 | 1 |  |  |  |  | 0 | 2 | ОЕРЖм-2001 м08-01-009-1 пр. №2433р от 15.10.2014 г. |  |  | 108001 | 0 |  | 0 | 3 | 0 | 1 | 1 | 1 | 1 | 1 | 1 |  | 95 | 65 |  |  |  | 0 | 0 | 0 | [5 empty] | 0 |  | 0 | 3177 | 151.38 | 951.09 | 63.86 | 485.81 | 0 | 50.5 | 4.73 | 0 | 1045 | 715 | [13 empty] | 0 | 0 | 1 | 1 |  |  |  | 1013 | 1 компл. (3 фазы) | 1 компл. (3 фазы) | 1 | [6 empty] | 60427939 | 3 | Монтажные работы | 0 |  | 2 | 108001 | Электромонтажные работы , отдел 01-03 : ( на АЭС НР = 110% ) - (работы по упр. авиа.- движением: СП=55% ( {АВИА}=1; обычные работы : СП=65 - {AВИА}=0), при работе на АЭС СП= 68% ) | мФЕР-08 |  |  |  | 131072 | 1588.28 | 151.38 | 951.09 | 63.86 | 485.81 | 50.5 | 4.73 | 0 | [17 empty] | 0 | 0 | 0 |  |  |  |  | 95 | 65 |  |  |  |  | 1 |  | 2006447357 | 2 | 1 | -2 | 0 | 0 | 0 | 4937 | 0 | 4937 | 0 |  | 0 | 3 | 0 |  | 0 | 1 | 0 | 0 | 0 | 0 | 0
17 | 1 | 52 | 52 | 4 | м08-01-009-1 | Выключатель масляный напряжением 35 кВ, типа ВТД-35 | 1 компл. (3 фазы) | 2 | 0 |  |  |  |  | 18773 | 1789 | 11242 | 755 | 5742 | 0 | 101 | 9.46 | 0 | 6172 | 4223 |  | 63069156 | 1588.28 | 151.38 | 951.09 | 63.86 | 485.81 | 0 | 50.5 | 4.73 | 0 | 1588.28 | 151.38 | 951.09 | 63.86 | 485.81 | 0 | 50.5 | 4.73 | 0 | 95 | 65 | 1 | 1 |  |  | 5.91 | 5.91 | 5.91 | 5.91 |  |  |  |  | 0 | 2 | ОЕРЖм-2001 м08-01-009-1 пр. №2433р от 15.10.2014 г. |  |  | 108001 | 0 | 10.14.1.-50м | 1 | 3 | 0 | 5.91 | 1 | 1 | 1 | 1 | 1 |  | 95 | 65 |  |  |  | 0 | 0 | 0 | [5 empty] | 0 |  | 0 | 18773 | 894.6558 | 5620.9419 | 377.4126 | 2871.1371 | 0 | 50.5 | 4.73 | 0 | 6172.15 | 4223.05 | [13 empty] | 0 | 0 | 1 | 1 |  |  |  | 1013 | 1 компл. (3 фазы) | 1 компл. (3 фазы) | 1 | [6 empty] | 60427939 | 3 | Монтажные работы | 0 |  | 2 | 108001 | Электромонтажные работы , отдел 01-03 : ( на АЭС НР = 110% ) - (работы по упр. авиа.- движением: СП=55% ( {АВИА}=1; обычные работы : СП=65 - {AВИА}=0), при работе на АЭС СП= 68% ) | мФЕР-08 |  |  |  | 131072 | 1588.28 | 151.38 | 951.09 | 63.86 | 485.81 | 50.5 | 4.73 | 0 | [17 empty] | 0 | 0 | 0 |  |  |  |  | 95 | 65 |  |  |  |  | 1 |  | 2006447357 | 1 | 1 | 2 | 0 | 0 | 0 | 29168 | 0 | 29168 | 0 |  | 0 | 3 | 0 |  | 0 | 1 | 0 | 0 | 0 | 0 | 0
17 | 1 | 62 | 62 | 5 | м08-01-102-1 | Шкаф управления и регулирования (прим. модуль управления) | 1 ШКАФ | 2 | 0 |  |  |  |  | 828 | 192 | 355 | 22 | 281 | 0 | 29.2 | 1.6 | 0 | 288 | 197 |  | 63069154 | 414.14 | 96.23 | 177.46 | 10.8 | 140.45 | 0 | 14.6 | 0.8 | 0 | 414.14 | 96.23 | 177.46 | 10.8 | 140.45 | 0 | 14.6 | 0.8 | 0 | 95 | 65 | 1 | 1 |  |  | 1 | 1 | 1 | 1 |  |  |  |  | 0 | 2 | ОЕРЖм-2001 м08-01-102-1 пр. №2433р от 15.10.2014 г. |  |  | 108001 | 0 |  | 0 | 3 | 0 | 1 | 1 | 1 | 1 | 1 | 1 |  | 95 | 65 |  |  |  | 0 | 0 | 0 | [5 empty] | 0 |  | 0 | 828 | 96.23 | 177.46 | 10.8 | 140.45 | 0 | 14.6 | 0.8 | 0 | 287.85 | 196.95 | [13 empty] | 0 | 0 | 1 | 1 |  |  |  | 1013 | 1 ШКАФ | 1 ШКАФ | 1 | [6 empty] | 60427939 | 3 | Монтажные работы | 0 |  | 2 | 108001 | Электромонтажные работы , отдел 01-03 : ( на АЭС НР = 110% ) - (работы по упр. авиа.- движением: СП=55% ( {АВИА}=1; обычные работы : СП=65 - {AВИА}=0), при работе на АЭС СП= 68% ) | мФЕР-08 |  |  |  | 131072 | 414.14 | 96.23 | 177.46 | 10.8 | 140.45 | 14.6 | 0.8 | 0 | [17 empty] | 0 | 0 | 0 |  |  |  |  | 95 | 65 |  |  |  |  | 1 |  | 1347848300 | 2 | 1 | -2 | 0 | 0 | 0 | 1313 | 0 | 1313 | 0 |  | 0 | 3 | 0 |  | 0 | 1 | 0 | 0 | 0 | 0 | 0
17 | 1 | 72 | 72 | 5 | м08-01-102-1 | Шкаф управления и регулирования (прим. модуль управления) | 1 ШКАФ | 2 | 0 |  |  |  |  | 4895 | 1137 | 2098 | 128 | 1660 | 0 | 29.2 | 1.6 | 0 | 1699 | 1162 |  | 63069156 | 414.14 | 96.23 | 177.46 | 10.8 | 140.45 | 0 | 14.6 | 0.8 | 0 | 414.14 | 96.23 | 177.46 | 10.8 | 140.45 | 0 | 14.6 | 0.8 | 0 | 95 | 65 | 1 | 1 |  |  | 5.91 | 5.91 | 5.91 | 5.91 |  |  |  |  | 0 | 2 | ОЕРЖм-2001 м08-01-102-1 пр. №2433р от 15.10.2014 г. |  |  | 108001 | 0 | 10.14.1.-50м | 1 | 3 | 0 | 5.91 | 1 | 1 | 1 | 1 | 1 |  | 95 | 65 |  |  |  | 0 | 0 | 0 | [5 empty] | 0 |  | 0 | 4895 | 568.7193 | 1048.7886 | 63.828 | 830.0595 | 0 | 14.6 | 0.8 | 0 | 1698.6 | 1162.2 | [13 empty] | 0 | 0 | 1 | 1 |  |  |  | 1013 | 1 ШКАФ | 1 ШКАФ | 1 | [6 empty] | 60427939 | 3 | Монтажные работы | 0 |  | 2 | 108001 | Электромонтажные работы , отдел 01-03 : ( на АЭС НР = 110% ) - (работы по упр. авиа.- движением: СП=55% ( {АВИА}=1; обычные работы : СП=65 - {AВИА}=0), при работе на АЭС СП= 68% ) | мФЕР-08 |  |  |  | 131072 | 414.14 | 96.23 | 177.46 | 10.8 | 140.45 | 14.6 | 0.8 | 0 | [17 empty] | 0 | 0 | 0 |  |  |  |  | 95 | 65 |  |  |  |  | 1 |  | 1347848300 | 1 | 1 | 2 | 0 | 0 | 0 | 7756 | 0 | 7756 | 0 |  | 0 | 3 | 0 |  | 0 | 1 | 0 | 0 | 0 | 0 | 0
17 | 1 | 86 | 86 | 6 | м08-01-068-1 | Шина сборная - одна полоса в фазе, медная или алюминиевая сечением до 250 мм2 | 100 м | 0.12 | 0 |  |  |  |  | 91 | 12 | 18 | 7 | 61 | 0 | 6.3 | 0.7092 | 0 | 65 | 44 |  | 63069154 | 759.53 | 100.73 | 153.75 | 60.22 | 505.05 | 0 | 52.5 | 5.91 | 0 | 759.53 | 100.73 | 153.75 | 60.22 | 505.05 | 0 | 52.5 | 5.91 | 0 | 95 | 65 | 1 | 1 |  |  | 1 | 1 | 1 | 1 |  |  |  |  | 0 | 2 | ОЕРЖм-2001 м08-01-068-1 пр. №2433р от 15.10.2014 г. |  |  | 108001 | 0 |  | 0 | 3 | 0 | 1 | 1 | 1 | 1 | 1 | 1 |  | 95 | 65 |  |  |  | 0 | 0 | 0 | [5 empty] | 0 |  | 0 | 91 | 100.73 | 153.75 | 60.22 | 505.05 | 0 | 52.5 | 5.91 | 0 | 64.6 | 44.2 | [13 empty] | 0 | 0 | 1 | 1 |  |  |  | 1003 | 100 м | 100 м | 100 | [6 empty] | 60427939 | 3 | Монтажные работы | 0 |  | 2 | 108001 | Электромонтажные работы , отдел 01-03 : ( на АЭС НР = 110% ) - (работы по упр. авиа.- движением: СП=55% ( {АВИА}=1; обычные работы : СП=65 - {AВИА}=0), при работе на АЭС СП= 68% ) | мФЕР-08 |  |  |  | 131072 | 759.53 | 100.73 | 153.75 | 60.22 | 505.05 | 52.5 | 5.91 | 0 | [17 empty] | 0 | 0 | 0 |  |  |  |  | 95 | 65 |  |  |  |  | 1 |  | 1593012658 | 2 | 1 | -2 | 0 | 0 | 0 | 200 | 0 | 200 | 0 |  | 0 | 3 | 0 |  | 0 | 1 | 0 | 0 | 0 | 0 | 0
17 | 1 | 100 | 100 | 6 | м08-01-068-1 | Шина сборная - одна полоса в фазе, медная или алюминиевая сечением до 250 мм2 | 100 м | 0.12 | 0 |  |  |  |  | 538 | 71 | 109 | 43 | 358 | 0 | 6.3 | 0.7092 | 0 | 381 | 261 |  | 63069156 | 759.53 | 100.73 | 153.75 | 60.22 | 505.05 | 0 | 52.5 | 5.91 | 0 | 759.53 | 100.73 | 153.75 | 60.22 | 505.05 | 0 | 52.5 | 5.91 | 0 | 95 | 65 | 1 | 1 |  |  | 5.91 | 5.91 | 5.91 | 5.91 |  |  |  |  | 0 | 2 | ОЕРЖм-2001 м08-01-068-1 пр. №2433р от 15.10.2014 г. |  |  | 108001 | 0 | 10.14.1.-50м | 1 | 3 | 0 | 5.91 | 1 | 1 | 1 | 1 | 1 |  | 95 | 65 |  |  |  | 0 | 0 | 0 | [5 empty] | 0 |  | 0 | 538 | 595.3143 | 908.6625 | 355.9002 | 2984.8455 | 0 | 52.5 | 5.91 | 0 | 380.95 | 260.65 | [13 empty] | 0 | 0 | 1 | 1 |  |  |  | 1003 | 100 м | 100 м | 100 | [6 empty] | 60427939 | 3 | Монтажные работы | 0 |  | 2 | 108001 | Электромонтажные работы , отдел 01-03 : ( на АЭС НР = 110% ) - (работы по упр. авиа.- движением: СП=55% ( {АВИА}=1; обычные работы : СП=65 - {AВИА}=0), при работе на АЭС СП= 68% ) | мФЕР-08 |  |  |  | 131072 | 759.53 | 100.73 | 153.75 | 60.22 | 505.05 | 52.5 | 5.91 | 0 | [17 empty] | 0 | 0 | 0 |  |  |  |  | 95 | 65 |  |  |  |  | 1 |  | 1593012658 | 1 | 1 | 2 | 0 | 0 | 0 | 1180 | 0 | 1180 | 0 |  | 0 | 3 | 0 |  | 0 | 1 | 0 | 0 | 0 | 0 | 0
17 | 1 | 113 | 113 | 7 | м08-01-017-8 | Изолятор опорный напряжением 35 кВ | 1 ШТ. | 12 | 0 |  |  |  |  | 1408 | 525 | 617 | 67 | 266 | 0 | 27.6 | 5.28 | 0 | 316 | 216 |  | 63069154 | 117.29 | 43.72 | 51.44 | 5.56 | 22.13 | 0 | 2.3 | 0.44 | 0 | 117.29 | 43.72 | 51.44 | 5.56 | 22.13 | 0 | 2.3 | 0.44 | 0 | 95 | 65 | 1 | 1 |  |  | 1 | 1 | 1 | 1 |  |  |  |  | 0 | 2 | ОЕРЖм-2001 м08-01-017-8 пр. №2433р от 15.10.2014 г. |  |  | 108001 | 0 |  | 0 | 3 | 0 | 1 | 1 | 1 | 1 | 1 | 1 |  | 95 | 65 |  |  |  | 0 | 0 | 0 | [5 empty] | 0 |  | 0 | 1408 | 43.72 | 51.44 | 5.56 | 22.13 | 0 | 2.3 | 0.44 | 0 | 316.35 | 216.45 | [13 empty] | 0 | 0 | 1 | 1 |  |  |  | 1013 | 1 ШТ. | 1 ШТ. | 1 | [6 empty] | 60427939 | 3 | Монтажные работы | 0 |  | 2 | 108001 | Электромонтажные работы , отдел 01-03 : ( на АЭС НР = 110% ) - (работы по упр. авиа.- движением: СП=55% ( {АВИА}=1; обычные работы : СП=65 - {AВИА}=0), при работе на АЭС СП= 68% ) | мФЕР-08 |  |  |  | 131072 | 117.29 | 43.72 | 51.44 | 5.56 | 22.13 | 2.3 | 0.44 | 0 | [17 empty] | 0 | 0 | 0 |  |  |  |  | 95 | 65 |  |  |  |  | 1 |  | -366288449 | 2 | 1 | -2 | 0 | 0 | 0 | 1940 | 0 | 1940 | 0 |  | 0 | 3 | 0 |  | 0 | 1 | 0 | 0 | 0 | 0 | 0
17 | 1 | 126 | 126 | 7 | м08-01-017-8 | Изолятор опорный напряжением 35 кВ | 1 ШТ. | 12 | 0 |  |  |  |  | 8318 | 3101 | 3648 | 394 | 1569 | 0 | 27.6 | 5.28 | 0 | 1865 | 1276 |  | 63069156 | 117.29 | 43.72 | 51.44 | 5.56 | 22.13 | 0 | 2.3 | 0.44 | 0 | 117.29 | 43.72 | 51.44 | 5.56 | 22.13 | 0 | 2.3 | 0.44 | 0 | 95 | 65 | 1 | 1 |  |  | 5.91 | 5.91 | 5.91 | 5.91 |  |  |  |  | 0 | 2 | ОЕРЖм-2001 м08-01-017-8 пр. №2433р от 15.10.2014 г. |  |  | 108001 | 0 | 10.14.1.-50м | 1 | 3 | 0 | 5.91 | 1 | 1 | 1 | 1 | 1 |  | 95 | 65 |  |  |  | 0 | 0 | 0 | [5 empty] | 0 |  | 0 | 8318 | 258.3852 | 304.0104 | 32.8596 | 130.7883 | 0 | 2.3 | 0.44 | 0 | 1864.85 | 1275.95 | [13 empty] | 0 | 0 | 1 | 1 |  |  |  | 1013 | 1 ШТ. | 1 ШТ. | 1 | [6 empty] | 60427939 | 3 | Монтажные работы | 0 |  | 2 | 108001 | Электромонтажные работы , отдел 01-03 : ( на АЭС НР = 110% ) - (работы по упр. авиа.- движением: СП=55% ( {АВИА}=1; обычные работы : СП=65 - {AВИА}=0), при работе на АЭС СП= 68% ) | мФЕР-08 |  |  |  | 131072 | 117.29 | 43.72 | 51.44 | 5.56 | 22.13 | 2.3 | 0.44 | 0 | [17 empty] | 0 | 0 | 0 |  |  |  |  | 95 | 65 |  |  |  |  | 1 |  | -366288449 | 1 | 1 | 2 | 0 | 0 | 0 | 11459 | 0 | 11459 | 0 |  | 0 | 3 | 0 |  | 0 | 1 | 0 | 0 | 0 | 0 | 0
51 | 1 | 4 | 64 |  | Новый раздел | Электрооборудование | 0 | [6 empty] | 5504 | 1032 | 2892 | 224 | 1580 | 0 | 164.1 | 17.0492 | 0 | 1714 | 1172 |  |  | 5504 | 1032 | 2892 | 224 | 1580 | 0 | 164.1 | 17.0492 | 0 | 1714 | 1172 |  |  | 0 | 0 | 0 | 8390 | 0 | 8390 | 0 | 1032 | 1032 | 0 | 1032 | 0 | 0 | 0 | 0 | [20 empty] | 0 | 0 | 0 | 8390 | 0 | 8390 | 0 | 1032 | 1032 | 0 | 1032 | 0 | 0 | 0 | 0 | [20 empty] | 32524 | 6098 | 17097 | 1320 | 9329 | 0 | 164.1 | 17.0492 | 0 | 10117 | 6922 |  |  | 32524 | 6098 | 17097 | 1320 | 9329 | 0 | 164.1 | 17.0492 | 0 | 10117 | 6922 |  |  | 0 | 0 | 0 | 49563 | 0 | 49563 | 0 | 6098 | 6098 | 0 | 6098 | 0 | 0 | 0 | 0 | [20 empty] | 0 | 0 | 0 | 49563 | 0 | 49563 | 0 | 6098 | 6098 | 0 | 6098 | 0 | 0 | 0 | 0 | [19 empty] | 0
50 | 0 | 0 | 1 | 201 | 5504 | ПЗ | Прямые затраты |  |  | 201 | 1 | 3 |  | 0 | 32524
50 | 0 | 0 | 1 | 202 | 1032 | СтМатОб | Стоимость материальных ресурсов (всего) |  |  | 202 | 2 | 3 |  | 0 | 6098
50 | 0 | 0 | 1 | 222 | 0 | СтМатОбЗак | Стоимость материалов и оборудования заказчика |  |  | 222 | 3 | 3 |  | 0 | 0
50 | 0 | 0 | 1 | 225 | 1032 | СтМатОбПод | Стоимость материалов и оборудования подрядчика |  |  | 225 | 4 | 3 |  | 0 | 6098
50 | 0 | 0 | 1 | 226 | 1032 | СтМат | Стоимость материалов (всего) |  |  | 226 | 5 | 3 |  | 0 | 6098
50 | 0 | 0 | 1 | 227 | 0 | СтМатЗак | Стоимость материалов заказчика |  |  | 227 | 6 | 3 |  | 0 | 0
50 | 0 | 0 | 1 | 228 | 1032 | СтМатПод | Стоимость материалов подрядчика |  |  | 228 | 7 | 3 |  | 0 | 6098
50 | 0 | 0 | 1 | 216 | 0 | Оборуд | Стоимость оборудования (всего) |  |  | 216 | 8 | 3 |  | 0 | 0
50 | 0 | 0 | 1 | 223 | 0 | ОборудЗак | Стоимость оборудования заказчика |  |  | 223 | 9 | 3 |  | 0 | 0
50 | 0 | 0 | 1 | 229 | 0 | ОборудПод | Стоимость оборудования подрядчика |  |  | 229 | 10 | 3 |  | 0 | 0
50 | 0 | 0 | 1 | 203 | 2892 | ЭММ | Эксплуатация машин |  |  | 203 | 11 | 3 |  | 0 | 17097
50 | 0 | 0 | 1 | 231 | 0 | ЭММсНРиСП | Эксплуатация машин по ТСН-2001.16 |  |  | 231 | 12 | 3 |  | 0 | 0
50 | 0 | 0 | 1 | 204 | 224 | ЗПМ | ЗП машинистов |  |  | 204 | 13 | 3 |  | 0 | 1320
50 | 0 | 0 | 1 | 205 | 1580 | ОЗП | Основная ЗП рабочих |  |  | 205 | 14 | 3 |  | 0 | 9329
50 | 0 | 0 | 1 | 232 | 0 | ОЗПсНРиСП | Основная ЗП рабочих по ТСН-2001.16 |  |  | 232 | 15 | 3 |  | 0 | 0
50 | 0 | 0 | 1 | 214 | 0 | Строит | Строительные работы с НР и СП |  |  | 214 | 16 | 3 |  | 0 | 0
50 | 0 | 0 | 1 | 215 | 8390 | Монтаж | Монтажные работы с НР и СП |  |  | 215 | 17 | 3 |  | 0 | 49563
50 | 0 | 0 | 1 | 217 | 0 | Прочие | Прочие работы с НР и СП |  |  | 217 | 18 | 3 |  | 0 | 0
50 | 0 | 0 | 1 | 230 | 0 | ПрочиеЗатр | Прочие затраты по ТСН-2001.16 |  |  | 230 | 19 | 3 |  | 0 | 0
50 | 0 | 0 | 1 | 206 | 0 | ВозврМат | Возврат материалов |  |  | 206 | 20 | 3 |  | 0 | 0
50 | 0 | 0 | 1 | 207 | 164.1 | ТрудСтр | Трудозатраты строителей |  |  | 207 | 21 | 3 |  | -1 | 164.1
50 | 0 | 0 | 1 | 208 | 17.0492 | ТрудМаш | Трудозатраты машинистов |  |  | 208 | 22 | 3 |  | -1 | 17.0492
50 | 0 | 0 | 1 | 209 | 0 | ТранспМат | Транспорт материалов |  |  | 209 | 23 | 3 |  | 0 | 0
50 | 0 | 0 | 1 | 210 | 1714 | НР | Накладные расходы |  |  | 210 | 24 | 3 |  | 0 | 10117
50 | 0 | 0 | 1 | 211 | 1172 | СмПриб | Сметная прибыль |  |  | 211 | 25 | 3 |  | 0 | 6922
50 | 0 | 0 | 1 | 224 | 8390 | Всего | Всего с НР и СП |  |  | 224 | 26 | 3 |  | 0 | 49563
4 | 1 |  | 133 |  | Новый раздел | Оборудование |  | 0 |  | -1 | [10 empty] | 0 | [53 empty] | 0 | [11 empty] | 0
52 | 1 | 4 | 106 | 0 | Новый раздел | Оборудование | [7 empty] | 212595 | 212595 | 0 | 0 | 0 | 0 | 0 | 0 | 0 | 0 | 0 | 0 | 0 | 212595 | 212595 | 0 | 0 | 0 | 0 | 0 | 0 | 0 | 0 | 0 | 0 | 0 | 0 | 212441 | 0 | 212595 | 0 | 154 | 0 | 212595 | 154 | 0 | 154 | 212441 | 0 | 0 | 0 | 0 | 0 | 0 | 0 | 0 | 0 | 0 | 0 | 0 | 0 | 0 | 0 | 0 | 0 | 0 | 0 | 0 | 0 | 0 | 0 | 0 | 212441 | 0 | 212595 | 0 | 154 | 0 | 212595 | 154 | 0 | 154 | 212441 | 0 | 0 | 0 | 0 | 0 | 0 | 0 | 0 | 0 | 0 | 0 | 0 | 0 | 0 | 0 | 0 | 0 | 0 | 0 | 0 | 0 | 0 | 0 | 866915 | 866915 | 0 | 0 | 0 | 0 | 0 | 0 | 0 | 0 | 0 | 0 | 0 | 866915 | 866915 | 0 | 0 | 0 | 0 | 0 | 0 | 0 | 0 | 0 | 0 | 0 | 0 | 866761 | 0 | 866915 | 0 | 154 | 0 | 866915 | 154 | 0 | 154 | 866761 | 0 | 0 | 0 | 0 | 0 | 0 | 0 | 0 | 0 | 0 | 0 | 0 | 0 | 0 | 0 | 0 | 0 | 0 | 0 | 0 | 0 | 0 | 0 | 0 | 866761 | 0 | 866915 | 0 | 154 | 0 | 866915 | 154 | 0 | 154 | 866761 | 0 | 0 | 0 | 0 | 0 | 0 | 0 | 0 | 0 | 0 | 0 | 0 | 0 | 0 | 0 | 0 | 0 | 0 | 0 | 0 | 0 | 0 | 0
17 | 1 |  |  |  | 341411-0012 | Выключатель вакуумный ВВ/TEL-10/1000 прим. | шт. | 2 | 0 |  |  |  |  | 70472 | 70472 | 0 | 0 | 0 | 0 | 0 | 0 | 0 | 0 | 0 |  | -1 | 35236.11 | 35236.11 | 0 | 0 | 0 | 0 | 0 | 0 | 0 | 35236.11 | 35236.11 | 0 | 0 | 0 | 0 | 0 | 0 | 0 | 0 | 0 | 1 | 1 |  |  | 1 | 1 | 1 | 1 |  |  |  |  | 3 | 3 | ОСОЦЖо-2001 341411-0012 пр. №ИСК-1664/ЦУКС от 29.04.2016 г. |  |  | 600001 | 0 |  | 0 | 5 | 0 | 1 | 1 | 1 | 1 | 1 | 1 |  | 0 | 0 |  |  |  | 0 | 0 | 0 | [5 empty] | 0 |  | 0 | 70472 | 35236.11 | 0 | 0 | 0 | 0 | 0 | 0 | 0 | 0 | 0 | [13 empty] | 0 | 0 | 1 | 1 |  |  |  | 1010 | шт. | шт. | 1 | [6 empty] | 60427998 | 5 | оборудование | 0 |  | 3 | 600001 | Оборудование по ценникам | ОБОРУД. |  |  |  | 132096 | 35236.11 | 35236.11 | 0 | 0 | 0 | 0 | 0 | 0 | [17 empty] | 0 | 70472 | 0 |  |  |  |  | 0 | 0 |  |  |  |  | 1 |  | 1523047745 | 2 | 1 | -2 | 0 | 0 | 0 | 70472 | 0 | 0 | 0 |  | 0 | 3 | 0 |  | 0 | 1 | 0 | 0 | 0 | 0 | 0
17 | 1 |  |  |  | 341411-0012 | Выключатель вакуумный ВВ/TEL-10/1000 прим. | шт. | 2 | 0 |  |  |  |  | 70472 | 70472 | 0 | 0 | 0 | 0 | 0 | 0 | 0 | 0 | 0 |  | -1 | 35236.11 | 35236.11 | 0 | 0 | 0 | 0 | 0 | 0 | 0 | 35236.11 | 35236.11 | 0 | 0 | 0 | 0 | 0 | 0 | 0 | 0 | 0 | 1 | 1 |  |  | 1 | 1 | 1 | 1 |  |  |  |  | 3 | 3 | ОСОЦЖо-2001 341411-0012 пр. №ИСК-1664/ЦУКС от 29.04.2016 г. |  |  | 600001 | 0 |  | 0 | 5 | 0 | 1 | 1 | 1 | 1 | 1 | 1 |  | 0 | 0 |  |  |  | 0 | 0 | 0 | [5 empty] | 0 |  | 0 | 70472 | 35236.11 | 0 | 0 | 0 | 0 | 0 | 0 | 0 | 0 | 0 | [13 empty] | 0 | 0 | 1 | 1 |  |  |  | 1010 | шт. | шт. | 1 | [6 empty] | 60427998 | 5 | оборудование | 0 |  | 3 | 600001 | Оборудование по ценникам | ОБОРУД. |  |  |  | 132096 | 35236.11 | 35236.11 | 0 | 0 | 0 | 0 | 0 | 0 | [17 empty] | 0 | 70472 | 0 |  |  |  |  | 0 | 0 |  |  |  |  | 1 |  | 1523047745 | 1 | 1 | 2 | 0 | 0 | 0 | 70472 | 0 | 0 | 0 |  | 0 | 3 | 0 |  | 0 | 1 | 0 | 0 | 0 | 0 | 0
17 | 1 |  |  |  | 343340-0026 | Шкаф: зажимов вакуумного выключателя 27,5 кВ | шт. | 2 | 0 |  |  |  |  | 125320 | 125320 | 0 | 0 | 0 | 0 | 0 | 0 | 0 | 0 | 0 |  | -1 | 62659.85 | 62659.85 | 0 | 0 | 0 | 0 | 0 | 0 | 0 | 62659.85 | 62659.85 | 0 | 0 | 0 | 0 | 0 | 0 | 0 | 0 | 0 | 1 | 1 |  |  | 1 | 1 | 1 | 1 |  |  |  |  | 3 | 3 | ОСОЦЖо-2001 343340-0026 пр. №ИСК-1664/ЦУКС от 29.04.2016 г. |  |  | 600001 | 0 |  | 0 | 5 | 0 | 1 | 1 | 1 | 1 | 1 | 1 |  | 0 | 0 |  |  |  | 0 | 0 | 0 | [5 empty] | 0 |  | 0 | 125320 | 62659.85 | 0 | 0 | 0 | 0 | 0 | 0 | 0 | 0 | 0 | [13 empty] | 0 | 0 | 1 | 1 |  |  |  | 1010 | шт. | шт. | 1 | [6 empty] | 60427998 | 5 | оборудование | 0 |  | 3 | 600001 | Оборудование по ценникам | ОБОРУД. |  |  |  | 132096 | 62659.85 | 62659.85 | 0 | 0 | 0 | 0 | 0 | 0 | [17 empty] | 0 | 125320 | 0 |  |  |  |  | 0 | 0 |  |  |  |  | 1 |  | -1026500249 | 2 | 1 | -2 | 0 | 0 | 0 | 125320 | 0 | 0 | 0 |  | 0 | 3 | 0 |  | 0 | 1 | 0 | 0 | 0 | 0 | 0
17 | 1 |  |  |  | 343340-0026 | Шкаф: зажимов вакуумного выключателя 27,5 кВ | шт. | 2 | 0 |  |  |  |  | 125320 | 125320 | 0 | 0 | 0 | 0 | 0 | 0 | 0 | 0 | 0 |  | -1 | 62659.85 | 62659.85 | 0 | 0 | 0 | 0 | 0 | 0 | 0 | 62659.85 | 62659.85 | 0 | 0 | 0 | 0 | 0 | 0 | 0 | 0 | 0 | 1 | 1 |  |  | 1 | 1 | 1 | 1 |  |  |  |  | 3 | 3 | ОСОЦЖо-2001 343340-0026 пр. №ИСК-1664/ЦУКС от 29.04.2016 г. |  |  | 600001 | 0 |  | 0 | 5 | 0 | 1 | 1 | 1 | 1 | 1 | 1 |  | 0 | 0 |  |  |  | 0 | 0 | 0 | [5 empty] | 0 |  | 0 | 125320 | 62659.85 | 0 | 0 | 0 | 0 | 0 | 0 | 0 | 0 | 0 | [13 empty] | 0 | 0 | 1 | 1 |  |  |  | 1010 | шт. | шт. | 1 | [6 empty] | 60427998 | 5 | оборудование | 0 |  | 3 | 600001 | Оборудование по ценникам | ОБОРУД. |  |  |  | 132096 | 62659.85 | 62659.85 | 0 | 0 | 0 | 0 | 0 | 0 | [17 empty] | 0 | 125320 | 0 |  |  |  |  | 0 | 0 |  |  |  |  | 1 |  | -1026500249 | 1 | 1 | 2 | 0 | 0 | 0 | 125320 | 0 | 0 | 0 |  | 0 | 3 | 0 |  | 0 | 1 | 0 | 0 | 0 | 0 | 0
17 | 1 |  |  | 8 | Прайс-лист | Автоматический выключатель вакуумный ВВ/TEL-10-20/1000 | ШТ | 2 | 0 |  |  |  |  | 145134 | 145134 | 0 | 0 | 0 | 0 | 0 | 0 | 0 | 0 | 0 |  | 63069154 | 72566.79 | 72566.79 | 0 | 0 | 0 | 0 | 0 | 0 | 0 | 72566.79 | 72566.79 | 0 | 0 | 0 | 0 | 0 | 0 | 0 | 0 | 0 | 1 | 1 |  |  | 1 | 1 | 1 | 1 |  |  |  |  | 3 | 3 |  |  |  | 600002 | 0 |  | 0 | 15 | 0 | 1 | 1 | 1 | 1 | 1 | 1 |  | 0 | 0 |  |  |  | 0 | 0 | 0 | [5 empty] | 0 |  | 0 | 145134 | 72566.79 | 0 | 0 | 0 | 0 | 0 | 0 | 0 | 0 | 0 | [13 empty] | 0 | 0 | 1 | 1 |  |  |  | 1013 | ШТ | ШТ | 1 | [6 empty] | 60427999 | 15 | Оборудование по прайсу ( отечественное ) | 0 |  | 3 | 600002 | Оборудование по прайсу ( отечественное ) | ОБОРУД, |  |  |  | 131072 | 72566.79 | 72566.79 | 0 | 0 | 0 | 0 | 0 | 0 | 5 |  |  | 1 | 18 |  | 355287 | [10 empty] | 0 | 145134 | 0 |  |  |  |  | 0 | 0 |  | [355 287 / 1,2 / 4,08] |  |  | 1 |  | 1732251789 | 2 | 3 | 3 | 0 | 0 | 0 | 145134 | 0 | 0 | 0 |  | 1 | 1 | 0 |  | 0 | 1 | 0 | 0 | 0 | 0 | 0
17 | 1 |  |  | 8 | Прайс-лист | Автоматический выключатель вакуумный ВВ/TEL-10-20/1000 | ШТ | 2 | 0 |  |  |  |  | 592145 | 592145 | 0 | 0 | 0 | 0 | 0 | 0 | 0 | 0 | 0 |  | 63069156 | 72566.79 | 72566.79 | 0 | 0 | 0 | 0 | 0 | 0 | 0 | 72566.79 | 72566.79 | 0 | 0 | 0 | 0 | 0 | 0 | 0 | 0 | 0 | 1 | 1 |  |  | 4.08 | 1 | 1 | 4.08 |  |  |  |  | 3 | 3 |  |  |  | 600002 | 0 | Оборудование 1.3.-50м | 1 | 15 | 0 | 1 | 1 | 1 | 1 | 1 | 1 |  | 0 | 0 |  |  |  | 0 | 0 | 0 | [5 empty] | 0 |  | 0 | 592145 | 296072.5032 | 0 | 0 | 0 | 0 | 0 | 0 | 0 | 0 | 0 | [13 empty] | 0 | 0 | 1 | 1 |  |  |  | 1013 | ШТ | ШТ | 1 | [6 empty] | 60427999 | 15 | Оборудование по прайсу ( отечественное ) | 0 |  | 3 | 600002 | Оборудование по прайсу ( отечественное ) | ОБОРУД, |  |  |  | 131072 | 72566.79 | 72566.79 | 0 | 0 | 0 | 0 | 0 | 0 | 5 |  |  | 1 | 18 |  | 355287 | [10 empty] | 0 | 592145 | 0 |  |  |  |  | 0 | 0 |  | [355 287 / 1,2 / 4,08] |  |  | 1 |  | 1732251789 | 1 | 3 | 3 | 0 | 0 | 0 | 592145 | 0 | 0 | 0 |  | 1 | 1 | 0 |  | 0 | 1 | 0 | 0 | 0 | 0 | 0
17 | 1 |  |  | 9 | Прайс-лист | ТКМ № 2/1000, Типовой комплект металлоконструкции | ШТ | 2 | 0 |  |  |  |  | 27463 | 27463 | 0 | 0 | 0 | 0 | 0 | 0 | 0 | 0 | 0 |  | 63069154 | 13731.47 | 13731.47 | 0 | 0 | 0 | 0 | 0 | 0 | 0 | 13731.47 | 13731.47 | 0 | 0 | 0 | 0 | 0 | 0 | 0 | 0 | 0 | 1 | 1 |  |  | 1 | 1 | 1 | 1 |  |  |  |  | 3 | 3 |  |  |  | 600002 | 0 |  | 0 | 15 | 0 | 1 | 1 | 1 | 1 | 1 | 1 |  | 0 | 0 |  |  |  | 0 | 0 | 0 | [5 empty] | 0 |  | 0 | 27463 | 13731.47 | 0 | 0 | 0 | 0 | 0 | 0 | 0 | 0 | 0 | [13 empty] | 0 | 0 | 1 | 1 |  |  |  | 1013 | ШТ | ШТ | 1 | [6 empty] | 60427999 | 15 | Оборудование по прайсу ( отечественное ) | 0 |  | 3 | 600002 | Оборудование по прайсу ( отечественное ) | ОБОРУД, |  |  |  | 131072 | 13731.47 | 13731.47 | 0 | 0 | 0 | 0 | 0 | 0 | 5 |  |  | 1 | 18 |  | 66108.8 | [10 empty] | 0 | 27463 | 0 |  |  |  |  | 0 | 0 |  | [66 108,8 / 1,18 / 4,08] |  |  | 1 |  | 2006625748 | 2 | 3 | 3 | 0 | 0 | 0 | 27463 | 0 | 0 | 0 |  | 1 | 1 | 0 |  | 0 | 1 | 0 | 0 | 0 | 0 | 0
17 | 1 |  |  | 9 | Прайс-лист | ТКМ № 2/1000, Типовой комплект металлоконструкции | ШТ | 2 | 0 |  |  |  |  | 112049 | 112049 | 0 | 0 | 0 | 0 | 0 | 0 | 0 | 0 | 0 |  | 63069156 | 13731.47 | 13731.47 | 0 | 0 | 0 | 0 | 0 | 0 | 0 | 13731.47 | 13731.47 | 0 | 0 | 0 | 0 | 0 | 0 | 0 | 0 | 0 | 1 | 1 |  |  | 4.08 | 1 | 1 | 4.08 |  |  |  |  | 3 | 3 |  |  |  | 600002 | 0 | Оборудование 1.3.-50м | 1 | 15 | 0 | 1 | 1 | 1 | 1 | 1 | 1 |  | 0 | 0 |  |  |  | 0 | 0 | 0 | [5 empty] | 0 |  | 0 | 112049 | 56024.3976 | 0 | 0 | 0 | 0 | 0 | 0 | 0 | 0 | 0 | [13 empty] | 0 | 0 | 1 | 1 |  |  |  | 1013 | ШТ | ШТ | 1 | [6 empty] | 60427999 | 15 | Оборудование по прайсу ( отечественное ) | 0 |  | 3 | 600002 | Оборудование по прайсу ( отечественное ) | ОБОРУД, |  |  |  | 131072 | 13731.47 | 13731.47 | 0 | 0 | 0 | 0 | 0 | 0 | 5 |  |  | 1 | 18 |  | 66108.8 | [10 empty] | 0 | 112049 | 0 |  |  |  |  | 0 | 0 |  | [66 108,8 / 1,18 / 4,08] |  |  | 1 |  | 2006625748 | 1 | 3 | 3 | 0 | 0 | 0 | 112049 | 0 | 0 | 0 |  | 1 | 1 | 0 |  | 0 | 1 | 0 | 0 | 0 | 0 | 0
17 | 1 |  |  | 10 | Прайс-лист | БЛОК УПРАВЛЕНИЯ БУ/TEL-100/220-12-01A | ШТ | 2 | 0 |  |  |  |  | 12670 | 12670 | 0 | 0 | 0 | 0 | 0 | 0 | 0 | 0 | 0 |  | 63069154 | 6335.16 | 6335.16 | 0 | 0 | 0 | 0 | 0 | 0 | 0 | 6335.16 | 6335.16 | 0 | 0 | 0 | 0 | 0 | 0 | 0 | 0 | 0 | 1 | 1 |  |  | 1 | 1 | 1 | 1 |  |  |  |  | 3 | 3 |  |  |  | 600002 | 0 |  | 0 | 15 | 0 | 1 | 1 | 1 | 1 | 1 | 1 |  | 0 | 0 |  |  |  | 0 | 0 | 0 | [5 empty] | 0 |  | 0 | 12670 | 6335.16 | 0 | 0 | 0 | 0 | 0 | 0 | 0 | 0 | 0 | [13 empty] | 0 | 0 | 1 | 1 |  |  |  | 1013 | ШТ | ШТ | 1 | [6 empty] | 60427999 | 15 | Оборудование по прайсу ( отечественное ) | 0 |  | 3 | 600002 | Оборудование по прайсу ( отечественное ) | ОБОРУД, |  |  |  | 131072 | 6335.16 | 6335.16 | 0 | 0 | 0 | 0 | 0 | 0 | 5 |  |  | 1 | 18 |  | 30500 | [10 empty] | 0 | 12670 | 0 |  |  |  |  | 0 | 0 |  | [30 500 / 1,18 / 4,08] |  |  | 1 |  | 1945492017 | 2 | 3 | 3 | 0 | 0 | 0 | 12670 | 0 | 0 | 0 |  | 1 | 1 | 0 |  | 0 | 1 | 0 | 0 | 0 | 0 | 0
17 | 1 |  |  | 10 | Прайс-лист | БЛОК УПРАВЛЕНИЯ БУ/TEL-100/220-12-01A | ШТ | 2 | 0 |  |  |  |  | 51695 | 51695 | 0 | 0 | 0 | 0 | 0 | 0 | 0 | 0 | 0 |  | 63069156 | 6335.16 | 6335.16 | 0 | 0 | 0 | 0 | 0 | 0 | 0 | 6335.16 | 6335.16 | 0 | 0 | 0 | 0 | 0 | 0 | 0 | 0 | 0 | 1 | 1 |  |  | 4.08 | 1 | 1 | 4.08 |  |  |  |  | 3 | 3 |  |  |  | 600002 | 0 | Оборудование 1.3.-50м | 1 | 15 | 0 | 1 | 1 | 1 | 1 | 1 | 1 |  | 0 | 0 |  |  |  | 0 | 0 | 0 | [5 empty] | 0 |  | 0 | 51695 | 25847.4528 | 0 | 0 | 0 | 0 | 0 | 0 | 0 | 0 | 0 | [13 empty] | 0 | 0 | 1 | 1 |  |  |  | 1013 | ШТ | ШТ | 1 | [6 empty] | 60427999 | 15 | Оборудование по прайсу ( отечественное ) | 0 |  | 3 | 600002 | Оборудование по прайсу ( отечественное ) | ОБОРУД, |  |  |  | 131072 | 6335.16 | 6335.16 | 0 | 0 | 0 | 0 | 0 | 0 | 5 |  |  | 1 | 18 |  | 30500 | [10 empty] | 0 | 51695 | 0 |  |  |  |  | 0 | 0 |  | [30 500 / 1,18 / 4,08] |  |  | 1 |  | 1945492017 | 1 | 3 | 3 | 0 | 0 | 0 | 51695 | 0 | 0 | 0 |  | 1 | 1 | 0 |  | 0 | 1 | 0 | 0 | 0 | 0 | 0
17 | 1 |  |  | 11 | Прайс-лист | Комплект установки блоков БУ/TEL (КУБ-3) | ШТ | 6 | 0 |  |  |  |  | 18569 | 18569 | 0 | 0 | 0 | 0 | 0 | 0 | 0 | 0 | 0 |  | 63069154 | 3094.88 | 3094.88 | 0 | 0 | 0 | 0 | 0 | 0 | 0 | 3094.88 | 3094.88 | 0 | 0 | 0 | 0 | 0 | 0 | 0 | 0 | 0 | 1 | 1 |  |  | 1 | 1 | 1 | 1 |  |  |  |  | 3 | 3 |  |  |  | 600002 | 0 |  | 0 | 15 | 0 | 1 | 1 | 1 | 1 | 1 | 1 |  | 0 | 0 |  |  |  | 0 | 0 | 0 | [5 empty] | 0 |  | 0 | 18569 | 3094.88 | 0 | 0 | 0 | 0 | 0 | 0 | 0 | 0 | 0 | [13 empty] | 0 | 0 | 1 | 1 |  |  |  | 1013 | ШТ | ШТ | 1 | [6 empty] | 60427999 | 15 | Оборудование по прайсу ( отечественное ) | 0 |  | 3 | 600002 | Оборудование по прайсу ( отечественное ) | ОБОРУД, |  |  |  | 131072 | 3094.88 | 3094.88 | 0 | 0 | 0 | 0 | 0 | 0 | 5 |  |  | 1 | 18 |  | 14900 | [10 empty] | 0 | 18569 | 0 |  |  |  |  | 0 | 0 |  | [14 900 / 1,18 / 4,08] |  |  | 1 |  | -825201698 | 2 | 3 | 3 | 0 | 0 | 0 | 18569 | 0 | 0 | 0 |  | 1 | 1 | 0 |  | 0 | 1 | 0 | 0 | 0 | 0 | 0
17 | 1 |  |  | 11 | Прайс-лист | Комплект установки блоков БУ/TEL (КУБ-3) | ШТ | 6 | 0 |  |  |  |  | 75763 | 75763 | 0 | 0 | 0 | 0 | 0 | 0 | 0 | 0 | 0 |  | 63069156 | 3094.88 | 3094.88 | 0 | 0 | 0 | 0 | 0 | 0 | 0 | 3094.88 | 3094.88 | 0 | 0 | 0 | 0 | 0 | 0 | 0 | 0 | 0 | 1 | 1 |  |  | 4.08 | 1 | 1 | 4.08 |  |  |  |  | 3 | 3 |  |  |  | 600002 | 0 | Оборудование 1.3.-50м | 1 | 15 | 0 | 1 | 1 | 1 | 1 | 1 | 1 |  | 0 | 0 |  |  |  | 0 | 0 | 0 | [5 empty] | 0 |  | 0 | 75763 | 12627.1104 | 0 | 0 | 0 | 0 | 0 | 0 | 0 | 0 | 0 | [13 empty] | 0 | 0 | 1 | 1 |  |  |  | 1013 | ШТ | ШТ | 1 | [6 empty] | 60427999 | 15 | Оборудование по прайсу ( отечественное ) | 0 |  | 3 | 600002 | Оборудование по прайсу ( отечественное ) | ОБОРУД, |  |  |  | 131072 | 3094.88 | 3094.88 | 0 | 0 | 0 | 0 | 0 | 0 | 5 |  |  | 1 | 18 |  | 14900 | [10 empty] | 0 | 75763 | 0 |  |  |  |  | 0 | 0 |  | [14 900 / 1,18 / 4,08] |  |  | 1 |  | -825201698 | 1 | 3 | 3 | 0 | 0 | 0 | 75763 | 0 | 0 | 0 |  | 1 | 1 | 0 |  | 0 | 1 | 0 | 0 | 0 | 0 | 0
17 | 1 |  |  |  | Прайс-лист | Шина медная ИТЕА 741134.062 | ШТ | 12 | 0 |  |  |  |  | 768 | 768 | 0 | 0 | 0 | 0 | 0 | 0 | 0 | 0 | 0 |  | -1 | 63.97 | 63.97 | 0 | 0 | 0 | 0 | 0 | 0 | 0 | 63.97 | 63.97 | 0 | 0 | 0 | 0 | 0 | 0 | 0 | 0 | 0 | 1 | 1 |  |  | 1 | 1 | 1 | 1 |  |  |  |  | 3 | 3 |  |  |  | 600002 | 0 |  | 0 | 15 | 0 | 1 | 1 | 1 | 1 | 1 | 1 |  | 0 | 0 |  |  |  | 0 | 0 | 0 | [5 empty] | 0 |  | 0 | 768 | 63.97 | 0 | 0 | 0 | 0 | 0 | 0 | 0 | 0 | 0 | [13 empty] | 0 | 0 | 1 | 1 |  |  |  | 1013 | ШТ | ШТ | 1 | [6 empty] | 60427999 | 15 | Оборудование по прайсу ( отечественное ) | 0 |  | 3 | 600002 | Оборудование по прайсу ( отечественное ) | ОБОРУД, |  |  |  | 132096 | 63.97 | 63.97 | 0 | 0 | 0 | 0 | 0 | 0 | 5 |  |  | 1 | 18 |  | 308 | [10 empty] | 0 | 768 | 0 |  |  |  |  | 0 | 0 |  | [308 / 1,18 / 4,08] |  |  | 1 |  | -289195977 | 2 | 3 | 3 | 0 | 0 | 0 | 768 | 0 | 0 | 0 |  | 1 | 1 | 0 |  | 0 | 1 | 0 | 0 | 0 | 0 | 0
17 | 1 |  |  |  | Прайс-лист | Шина медная ИТЕА 741134.062 | ШТ | 12 | 0 |  |  |  |  | 3132 | 3132 | 0 | 0 | 0 | 0 | 0 | 0 | 0 | 0 | 0 |  | -1 | 63.97 | 63.97 | 0 | 0 | 0 | 0 | 0 | 0 | 0 | 63.97 | 63.97 | 0 | 0 | 0 | 0 | 0 | 0 | 0 | 0 | 0 | 1 | 1 |  |  | 4.08 | 1 | 1 | 4.08 |  |  |  |  | 3 | 3 |  |  |  | 600002 | 0 | Оборудование 1.3.-50м | 1 | 15 | 0 | 1 | 1 | 1 | 1 | 1 | 1 |  | 0 | 0 |  |  |  | 0 | 0 | 0 | [5 empty] | 0 |  | 0 | 3132 | 260.9976 | 0 | 0 | 0 | 0 | 0 | 0 | 0 | 0 | 0 | [13 empty] | 0 | 0 | 1 | 1 |  |  |  | 1013 | ШТ | ШТ | 1 | [6 empty] | 60427999 | 15 | Оборудование по прайсу ( отечественное ) | 0 |  | 3 | 600002 | Оборудование по прайсу ( отечественное ) | ОБОРУД, |  |  |  | 132096 | 63.97 | 63.97 | 0 | 0 | 0 | 0 | 0 | 0 | 5 |  |  | 1 | 18 |  | 308 | [10 empty] | 0 | 3132 | 0 |  |  |  |  | 0 | 0 |  | [308 / 1,18 / 4,08] |  |  | 1 |  | -289195977 | 1 | 3 | 3 | 0 | 0 | 0 | 3132 | 0 | 0 | 0 |  | 1 | 1 | 0 |  | 0 | 1 | 0 | 0 | 0 | 0 | 0
17 | 1 |  |  |  | Прайс-лист | Шина медная 60х6 | ШТ | 12 | 0 |  |  |  |  | 5638 | 5638 | 0 | 0 | 0 | 0 | 0 | 0 | 0 | 0 | 0 |  | -1 | 469.83 | 469.83 | 0 | 0 | 0 | 0 | 0 | 0 | 0 | 469.83 | 469.83 | 0 | 0 | 0 | 0 | 0 | 0 | 0 | 0 | 0 | 1 | 1 |  |  | 1 | 1 | 1 | 1 |  |  |  |  | 3 | 3 |  |  |  | 600002 | 0 |  | 0 | 15 | 0 | 1 | 1 | 1 | 1 | 1 | 1 |  | 0 | 0 |  |  |  | 0 | 0 | 0 | [5 empty] | 0 |  | 0 | 5638 | 469.83 | 0 | 0 | 0 | 0 | 0 | 0 | 0 | 0 | 0 | [13 empty] | 0 | 0 | 1 | 1 |  |  |  | 1013 | ШТ | ШТ | 1 | [6 empty] | 60427999 | 15 | Оборудование по прайсу ( отечественное ) | 0 |  | 3 | 600002 | Оборудование по прайсу ( отечественное ) | ОБОРУД, |  |  |  | 132096 | 469.83 | 469.83 | 0 | 0 | 0 | 0 | 0 | 0 | 5 |  |  | 1 | 18 |  | 2261.97 | [10 empty] | 0 | 5638 | 0 |  |  |  |  | 0 | 0 |  | [2 261,97 / 1,18 / 4,08] |  |  | 1 |  | -1149712759 | 2 | 3 | 3 | 0 | 0 | 0 | 5638 | 0 | 0 | 0 |  | 1 | 1 | 0 |  | 0 | 1 | 0 | 0 | 0 | 0 | 0
17 | 1 |  |  |  | Прайс-лист | Шина медная 60х6 | ШТ | 12 | 0 |  |  |  |  | 23003 | 23003 | 0 | 0 | 0 | 0 | 0 | 0 | 0 | 0 | 0 |  | -1 | 469.83 | 469.83 | 0 | 0 | 0 | 0 | 0 | 0 | 0 | 469.83 | 469.83 | 0 | 0 | 0 | 0 | 0 | 0 | 0 | 0 | 0 | 1 | 1 |  |  | 4.08 | 1 | 1 | 4.08 |  |  |  |  | 3 | 3 |  |  |  | 600002 | 0 | Оборудование 1.3.-50м | 1 | 15 | 0 | 1 | 1 | 1 | 1 | 1 | 1 |  | 0 | 0 |  |  |  | 0 | 0 | 0 | [5 empty] | 0 |  | 0 | 23003 | 1916.9064 | 0 | 0 | 0 | 0 | 0 | 0 | 0 | 0 | 0 | [13 empty] | 0 | 0 | 1 | 1 |  |  |  | 1013 | ШТ | ШТ | 1 | [6 empty] | 60427999 | 15 | Оборудование по прайсу ( отечественное ) | 0 |  | 3 | 600002 | Оборудование по прайсу ( отечественное ) | ОБОРУД, |  |  |  | 132096 | 469.83 | 469.83 | 0 | 0 | 0 | 0 | 0 | 0 | 5 |  |  | 1 | 18 |  | 2261.97 | [10 empty] | 0 | 23003 | 0 |  |  |  |  | 0 | 0 |  | [2 261,97 / 1,18 / 4,08] |  |  | 1 |  | -1149712759 | 1 | 3 | 3 | 0 | 0 | 0 | 23003 | 0 | 0 | 0 |  | 1 | 1 | 0 |  | 0 | 1 | 0 | 0 | 0 | 0 | 0
17 | 1 |  |  | 12 | 502-0620 | Шины алюминиевые | м | 12 | 0 |  |  |  |  | 154 | 154 | 0 | 0 | 0 | 0 | 0 | 0 | 0 | 0 | 0 |  | 63069154 | 12.8 | 12.8 | 0 | 0 | 0 | 0 | 0 | 0 | 0.01 | 12.8 | 12.8 | 0 | 0 | 0 | 0 | 0 | 0 | 0.01 | 0 | 0 | 1 | 1 |  |  | 1 | 1 | 1 | 1 |  |  |  |  | 3 | 2 | ОССЦЖ-2001 502-0620 пр. №2433р от 15.10.2014 г. |  |  | 500002 | 0 |  | 0 | 12 | 0 | 1 | 1 | 1 | 1 | 1 | 1 |  | 0 | 0 |  |  |  | 0 | 0 | 0 | [5 empty] | 0 |  | 0 | 154 | 12.8 | 0 | 0 | 0 | 0 | 0 | 0 | 0.01 | 0 | 0 | [13 empty] | 0 | 0 | 1 | 1 |  |  |  | 1003 | м | м | 1 | [6 empty] | 60427995 | 12 | Материалы монтажные | 0 |  | 2 | 500002 | Материалы и конструкции ( монтажные ) по ценникам и каталогам | ФССЦм |  |  |  | 131072 | 12.8 | 12.8 | 0 | 0 | 0 | 0 | 0 | 0 | [17 empty] | 0 | 0 | 0 |  |  |  |  | 0 | 0 |  |  |  |  | 1 |  | 1475432558 | 2 | 1 | -2 | 0 | 0 | 0 | 154 | 0 | 154 | 0 |  | 0 | 3 | 0 |  | 0 | 1 | 0 | 0 | 0 | 0 | 0
17 | 1 |  |  | 12 | 502-0620 | Шины алюминиевые | м | 12 | 0 |  |  |  |  | 154 | 154 | 0 | 0 | 0 | 0 | 0 | 0 | 0 | 0 | 0 |  | 63069156 | 12.8 | 12.8 | 0 | 0 | 0 | 0 | 0 | 0 | 0.01 | 12.8 | 12.8 | 0 | 0 | 0 | 0 | 0 | 0 | 0.01 | 0 | 0 | 1 | 1 |  |  | 1 | 1 | 1 | 1 |  |  |  |  | 3 | 2 | ОССЦЖ-2001 502-0620 пр. №2433р от 15.10.2014 г. |  |  | 500002 | 0 |  | 0 | 12 | 0 | 1 | 1 | 1 | 1 | 1 | 1 |  | 0 | 0 |  |  |  | 0 | 0 | 0 | [5 empty] | 0 |  | 0 | 154 | 12.8 | 0 | 0 | 0 | 0 | 0 | 0 | 0.01 | 0 | 0 | [13 empty] | 0 | 0 | 1 | 1 |  |  |  | 1003 | м | м | 1 | [6 empty] | 60427995 | 12 | Материалы монтажные | 0 |  | 2 | 500002 | Материалы и конструкции ( монтажные ) по ценникам и каталогам | ФССЦм |  |  |  | 131072 | 12.8 | 12.8 | 0 | 0 | 0 | 0 | 0 | 0 | [17 empty] | 0 | 0 | 0 |  |  |  |  | 0 | 0 |  |  |  |  | 1 |  | 1475432558 | 2 | 1 | -2 | 0 | 0 | 0 | 154 | 0 | 154 | 0 |  | 0 | 3 | 0 |  | 0 | 1 | 0 | 0 | 0 | 0 | 0
17 | 1 |  |  | 13 | Прайс-лист | Изолятор ИО-10-20 УЗ | ШТ | 12 | 0 |  |  |  |  | 3963 | 3963 | 0 | 0 | 0 | 0 | 0 | 0 | 0 | 0 | 0 |  | 63069154 | 330.26 | 330.26 | 0 | 0 | 0 | 0 | 0 | 0 | 0 | 330.26 | 330.26 | 0 | 0 | 0 | 0 | 0 | 0 | 0 | 0 | 0 | 1 | 1 |  |  | 1 | 1 | 1 | 1 |  |  |  |  | 3 | 3 |  |  |  | 600002 | 0 |  | 0 | 15 | 0 | 1 | 1 | 1 | 1 | 1 | 1 |  | 0 | 0 |  |  |  | 0 | 0 | 0 | [5 empty] | 0 |  | 0 | 3963 | 330.26 | 0 | 0 | 0 | 0 | 0 | 0 | 0 | 0 | 0 | [13 empty] | 0 | 0 | 1 | 1 |  |  |  | 1013 | ШТ | ШТ | 1 | [6 empty] | 60427999 | 15 | Оборудование по прайсу ( отечественное ) | 0 |  | 3 | 600002 | Оборудование по прайсу ( отечественное ) | ОБОРУД, |  |  |  | 131072 | 330.26 | 330.26 | 0 | 0 | 0 | 0 | 0 | 0 | 5 |  |  | 1 | 18 |  | 1590 | [10 empty] | 0 | 3963 | 0 |  |  |  |  | 0 | 0 |  | [1 590 / 1,18 / 4,08] |  |  | 1 |  | -819577242 | 2 | 3 | 3 | 0 | 0 | 0 | 3963 | 0 | 0 | 0 |  | 1 | 1 | 0 |  | 0 | 1 | 0 | 0 | 0 | 0 | 0
17 | 1 |  |  | 13 | Прайс-лист | Изолятор ИО-10-20 УЗ | ШТ | 12 | 0 |  |  |  |  | 16170 | 16170 | 0 | 0 | 0 | 0 | 0 | 0 | 0 | 0 | 0 |  | 63069156 | 330.26 | 330.26 | 0 | 0 | 0 | 0 | 0 | 0 | 0 | 330.26 | 330.26 | 0 | 0 | 0 | 0 | 0 | 0 | 0 | 0 | 0 | 1 | 1 |  |  | 4.08 | 1 | 1 | 4.08 |  |  |  |  | 3 | 3 |  |  |  | 600002 | 0 | Оборудование 1.3.-50м | 1 | 15 | 0 | 1 | 1 | 1 | 1 | 1 | 1 |  | 0 | 0 |  |  |  | 0 | 0 | 0 | [5 empty] | 0 |  | 0 | 16170 | 1347.4608 | 0 | 0 | 0 | 0 | 0 | 0 | 0 | 0 | 0 | [13 empty] | 0 | 0 | 1 | 1 |  |  |  | 1013 | ШТ | ШТ | 1 | [6 empty] | 60427999 | 15 | Оборудование по прайсу ( отечественное ) | 0 |  | 3 | 600002 | Оборудование по прайсу ( отечественное ) | ОБОРУД, |  |  |  | 131072 | 330.26 | 330.26 | 0 | 0 | 0 | 0 | 0 | 0 | 5 |  |  | 1 | 18 |  | 1590 | [10 empty] | 0 | 16170 | 0 |  |  |  |  | 0 | 0 |  | [1 590 / 1,18 / 4,08] |  |  | 1 |  | -819577242 | 1 | 3 | 3 | 0 | 0 | 0 | 16170 | 0 | 0 | 0 |  | 1 | 1 | 0 |  | 0 | 1 | 0 | 0 | 0 | 0 | 0
17 | 1 |  |  | 14 | Прайс-лист | Шинодержатель | ШТ | 12 | 0 |  |  |  |  | 4642 | 4642 | 0 | 0 | 0 | 0 | 0 | 0 | 0 | 0 | 0 |  | 63069154 | 386.83 | 386.83 | 0 | 0 | 0 | 0 | 0 | 0 | 0 | 386.83 | 386.83 | 0 | 0 | 0 | 0 | 0 | 0 | 0 | 0 | 0 | 1 | 1 |  |  | 1 | 1 | 1 | 1 |  |  |  |  | 3 | 3 |  |  |  | 600002 | 0 |  | 0 | 15 | 0 | 1 | 1 | 1 | 1 | 1 | 1 |  | 0 | 0 |  |  |  | 0 | 0 | 0 | [5 empty] | 0 |  | 0 | 4642 | 386.83 | 0 | 0 | 0 | 0 | 0 | 0 | 0 | 0 | 0 | [13 empty] | 0 | 0 | 1 | 1 |  |  |  | 1013 | ШТ | ШТ | 1 | [6 empty] | 60427999 | 15 | Оборудование по прайсу ( отечественное ) | 0 |  | 3 | 600002 | Оборудование по прайсу ( отечественное ) | ОБОРУД, |  |  |  | 131072 | 386.83 | 386.83 | 0 | 0 | 0 | 0 | 0 | 0 | 5 |  |  | 1 | 18 |  | 1862.35 | [10 empty] | 0 | 4642 | 0 |  |  |  |  | 0 | 0 |  | [1 862,35 / 1,18 / 4,08] |  |  | 1 |  | -1379381574 | 2 | 3 | 3 | 0 | 0 | 0 | 4642 | 0 | 0 | 0 |  | 1 | 1 | 0 |  | 0 | 1 | 0 | 0 | 0 | 0 | 0
17 | 1 |  |  | 14 | Прайс-лист | Шинодержатель | ШТ | 12 | 0 |  |  |  |  | 18939 | 18939 | 0 | 0 | 0 | 0 | 0 | 0 | 0 | 0 | 0 |  | 63069156 | 386.83 | 386.83 | 0 | 0 | 0 | 0 | 0 | 0 | 0 | 386.83 | 386.83 | 0 | 0 | 0 | 0 | 0 | 0 | 0 | 0 | 0 | 1 | 1 |  |  | 4.08 | 1 | 1 | 4.08 |  |  |  |  | 3 | 3 |  |  |  | 600002 | 0 | Оборудование 1.3.-50м | 1 | 15 | 0 | 1 | 1 | 1 | 1 | 1 | 1 |  | 0 | 0 |  |  |  | 0 | 0 | 0 | [5 empty] | 0 |  | 0 | 18939 | 1578.2664 | 0 | 0 | 0 | 0 | 0 | 0 | 0 | 0 | 0 | [13 empty] | 0 | 0 | 1 | 1 |  |  |  | 1013 | ШТ | ШТ | 1 | [6 empty] | 60427999 | 15 | Оборудование по прайсу ( отечественное ) | 0 |  | 3 | 600002 | Оборудование по прайсу ( отечественное ) | ОБОРУД, |  |  |  | 131072 | 386.83 | 386.83 | 0 | 0 | 0 | 0 | 0 | 0 | 5 |  |  | 1 | 18 |  | 1862.35 | [10 empty] | 0 | 18939 | 0 |  |  |  |  | 0 | 0 |  | [1 862,35 / 1,18 / 4,08] |  |  | 1 |  | -1379381574 | 1 | 3 | 3 | 0 | 0 | 0 | 18939 | 0 | 0 | 0 |  | 1 | 1 | 0 |  | 0 | 1 | 0 | 0 | 0 | 0 | 0
51 | 1 | 4 | 106 |  | Новый раздел | Оборудование | 0 | [6 empty] | 212595 | 212595 | 0 | 0 | 0 | 0 | 0 | 0 | 0 | 0 | 0 |  |  | 212595 | 212595 | 0 | 0 | 0 | 0 | 0 | 0 | 0 | 0 | 0 |  |  | 0 | 212441 | 0 | 212595 | 0 | 154 | 0 | 212595 | 154 | 0 | 154 | 212441 | 0 | 0 | 0 | [20 empty] | 0 | 212441 | 0 | 212595 | 0 | 154 | 0 | 212595 | 154 | 0 | 154 | 212441 | 0 | 0 | 0 | [20 empty] | 866915 | 866915 | 0 | 0 | 0 | 0 | 0 | 0 | 0 | 0 | 0 |  |  | 866915 | 866915 | 0 | 0 | 0 | 0 | 0 | 0 | 0 | 0 | 0 |  |  | 0 | 866761 | 0 | 866915 | 0 | 154 | 0 | 866915 | 154 | 0 | 154 | 866761 | 0 | 0 | 0 | [20 empty] | 0 | 866761 | 0 | 866915 | 0 | 154 | 0 | 866915 | 154 | 0 | 154 | 866761 | 0 | 0 | 0 | [19 empty] | 0
50 | 0 | 0 | 1 | 201 | 212595 | ПЗ | Прямые затраты |  |  | 201 | 1 | 3 |  | 0 | 866915
50 | 0 | 0 | 1 | 202 | 212595 | СтМатОб | Стоимость материальных ресурсов (всего) |  |  | 202 | 2 | 3 |  | 0 | 866915
50 | 0 | 0 | 1 | 222 | 0 | СтМатОбЗак | Стоимость материалов и оборудования заказчика |  |  | 222 | 3 | 3 |  | 0 | 0
50 | 0 | 0 | 1 | 225 | 212595 | СтМатОбПод | Стоимость материалов и оборудования подрядчика |  |  | 225 | 4 | 3 |  | 0 | 866915
50 | 0 | 0 | 1 | 226 | 154 | СтМат | Стоимость материалов (всего) |  |  | 226 | 5 | 3 |  | 0 | 154
50 | 0 | 0 | 1 | 227 | 0 | СтМатЗак | Стоимость материалов заказчика |  |  | 227 | 6 | 3 |  | 0 | 0
50 | 0 | 0 | 1 | 228 | 154 | СтМатПод | Стоимость материалов подрядчика |  |  | 228 | 7 | 3 |  | 0 | 154
50 | 0 | 0 | 1 | 216 | 212441 | Оборуд | Стоимость оборудования (всего) |  |  | 216 | 8 | 3 |  | 0 | 866761
50 | 0 | 0 | 1 | 223 | 0 | ОборудЗак | Стоимость оборудования заказчика |  |  | 223 | 9 | 3 |  | 0 | 0
50 | 0 | 0 | 1 | 229 | 212441 | ОборудПод | Стоимость оборудования подрядчика |  |  | 229 | 10 | 3 |  | 0 | 866761
50 | 0 | 0 | 1 | 203 | 0 | ЭММ | Эксплуатация машин |  |  | 203 | 11 | 3 |  | 0 | 0
50 | 0 | 0 | 1 | 231 | 0 | ЭММсНРиСП | Эксплуатация машин по ТСН-2001.16 |  |  | 231 | 12 | 3 |  | 0 | 0
50 | 0 | 0 | 1 | 204 | 0 | ЗПМ | ЗП машинистов |  |  | 204 | 13 | 3 |  | 0 | 0
50 | 0 | 0 | 1 | 205 | 0 | ОЗП | Основная ЗП рабочих |  |  | 205 | 14 | 3 |  | 0 | 0
50 | 0 | 0 | 1 | 232 | 0 | ОЗПсНРиСП | Основная ЗП рабочих по ТСН-2001.16 |  |  | 232 | 15 | 3 |  | 0 | 0
50 | 0 | 0 | 1 | 214 | 0 | Строит | Строительные работы с НР и СП |  |  | 214 | 16 | 3 |  | 0 | 0
50 | 0 | 0 | 1 | 215 | 154 | Монтаж | Монтажные работы с НР и СП |  |  | 215 | 17 | 3 |  | 0 | 154
50 | 0 | 0 | 1 | 217 | 0 | Прочие | Прочие работы с НР и СП |  |  | 217 | 18 | 3 |  | 0 | 0
50 | 0 | 0 | 1 | 230 | 0 | ПрочиеЗатр | Прочие затраты по ТСН-2001.16 |  |  | 230 | 19 | 3 |  | 0 | 0
50 | 0 | 0 | 1 | 206 | 0 | ВозврМат | Возврат материалов |  |  | 206 | 20 | 3 |  | 0 | 0
50 | 0 | 0 | 1 | 207 | 0 | ТрудСтр | Трудозатраты строителей |  |  | 207 | 21 | 3 |  | -1 | 0
50 | 0 | 0 | 1 | 208 | 0 | ТрудМаш | Трудозатраты машинистов |  |  | 208 | 22 | 3 |  | -1 | 0
50 | 0 | 0 | 1 | 209 | 0 | ТранспМат | Транспорт материалов |  |  | 209 | 23 | 3 |  | 0 | 0
50 | 0 | 0 | 1 | 210 | 0 | НР | Накладные расходы |  |  | 210 | 24 | 3 |  | 0 | 0
50 | 0 | 0 | 1 | 211 | 0 | СмПриб | Сметная прибыль |  |  | 211 | 25 | 3 |  | 0 | 0
50 | 0 | 0 | 1 | 224 | 212595 | Всего | Всего с НР и СП |  |  | 224 | 26 | 3 |  | 0 | 866915
51 | 1 | 3 | 20 |  | 00-04-1-00-01 | Электротехнические решения | 0 | [6 empty] | 219606 | 213627 | 3913 | 288 | 2066 | 0 | 214.6 | 21.7792 | 0 | 2237 | 1530 | [15 empty] | 0 | 212441 | 0 | 223373 | 70 | 10862 | 0 | 213627 | 1186 | 0 | 1186 | 212441 | 0 | 0 | 0 | [55 empty] | 908366 | 873013 | 23153 | 1697 | 12200 | 0 | 214.6 | 21.7792 | 0 | 13203 | 9033 | [15 empty] | 0 | 866761 | 0 | 930602 | 435 | 63406 | 0 | 873013 | 6252 | 0 | 6252 | 866761 | 0 | 0 | 0 | [54 empty] | 0
50 | 0 | 0 | 1 | 201 | 219606 | ПЗ | Прямые затраты |  |  | 201 | 1 | 3 |  | 0 | 908366
50 | 0 | 0 | 1 | 202 | 213627 | СтМатОб | Стоимость материальных ресурсов (всего) |  |  | 202 | 2 | 3 |  | 0 | 873013
50 | 0 | 0 | 1 | 222 | 0 | СтМатОбЗак | Стоимость материалов и оборудования заказчика |  |  | 222 | 3 | 3 |  | 0 | 0
50 | 0 | 0 | 1 | 225 | 213627 | СтМатОбПод | Стоимость материалов и оборудования подрядчика |  |  | 225 | 4 | 3 |  | 0 | 873013
50 | 0 | 0 | 1 | 226 | 1186 | СтМат | Стоимость материалов (всего) |  |  | 226 | 5 | 3 |  | 0 | 6252
50 | 0 | 0 | 1 | 227 | 0 | СтМатЗак | Стоимость материалов заказчика |  |  | 227 | 6 | 3 |  | 0 | 0
50 | 0 | 0 | 1 | 228 | 1186 | СтМатПод | Стоимость материалов подрядчика |  |  | 228 | 7 | 3 |  | 0 | 6252
50 | 0 | 0 | 1 | 216 | 212441 | Оборуд | Стоимость оборудования (всего) |  |  | 216 | 8 | 3 |  | 0 | 866761
50 | 0 | 0 | 1 | 223 | 0 | ОборудЗак | Стоимость оборудования заказчика |  |  | 223 | 9 | 3 |  | 0 | 0
50 | 0 | 0 | 1 | 229 | 212441 | ОборудПод | Стоимость оборудования подрядчика |  |  | 229 | 10 | 3 |  | 0 | 866761
50 | 0 | 0 | 1 | 203 | 3913 | ЭММ | Эксплуатация машин |  |  | 203 | 11 | 3 |  | 0 | 23153
50 | 0 | 0 | 1 | 231 | 0 | ЭММсНРиСП | Эксплуатация машин по ТСН-2001.16 |  |  | 231 | 12 | 3 |  | 0 | 0
50 | 0 | 0 | 1 | 204 | 288 | ЗПМ | ЗП машинистов |  |  | 204 | 13 | 3 |  | 0 | 1697
50 | 0 | 0 | 1 | 205 | 2066 | ОЗП | Основная ЗП рабочих |  |  | 205 | 14 | 3 |  | 0 | 12200
50 | 0 | 0 | 1 | 232 | 0 | ОЗПсНРиСП | Основная ЗП рабочих по ТСН-2001.16 |  |  | 232 | 15 | 3 |  | 0 | 0
50 | 0 | 0 | 1 | 214 | 70 | Строит | Строительные работы с НР и СП |  |  | 214 | 16 | 3 |  | 0 | 435
50 | 0 | 0 | 1 | 215 | 10862 | Монтаж | Монтажные работы с НР и СП |  |  | 215 | 17 | 3 |  | 0 | 63406
50 | 0 | 0 | 1 | 217 | 0 | Прочие | Прочие работы с НР и СП |  |  | 217 | 18 | 3 |  | 0 | 0
50 | 0 | 0 | 1 | 230 | 0 | ПрочиеЗатр | Прочие затраты по ТСН-2001.16 |  |  | 230 | 19 | 3 |  | 0 | 0
50 | 0 | 0 | 1 | 206 | 0 | ВозврМат | Возврат материалов |  |  | 206 | 20 | 3 |  | 0 | 0
50 | 0 | 0 | 1 | 207 | 214.6 | ТрудСтр | Трудозатраты строителей |  |  | 207 | 21 | 3 |  | -1 | 214.6
50 | 0 | 0 | 1 | 208 | 21.7792 | ТрудМаш | Трудозатраты машинистов |  |  | 208 | 22 | 3 |  | -1 | 21.7792
50 | 0 | 0 | 1 | 209 | 0 | ТранспМат | Транспорт материалов |  |  | 209 | 23 | 3 |  | 0 | 0
50 | 0 | 0 | 1 | 210 | 2237 | НР | Накладные расходы |  |  | 210 | 24 | 3 |  | 0 | 13203
50 | 0 | 0 | 1 | 211 | 1530 | СмПриб | Сметная прибыль |  |  | 211 | 25 | 3 |  | 0 | 9033
50 | 0 | 0 | 1 | 224 | 223373 | Всего | Всего с НР и СП |  |  | 224 | 26 | 3 |  | 0 | 930602
50 | 1 | 0 | 2 | 0 | 70 | Итог 1 | Строительные работы |  |  | 212 | 27 | 0 |  | -1 | 435
50 | 1 | 0 | 2 | 0 | 10862 | Итог 2 | Монтажные работы |  |  | 212 | 28 | 0 |  | 0 | 63406
50 | 1 | 0 | 2 | 0 | 212441 | Итог 3 | Оборудование |  |  | 212 | 29 | 0 |  | 0 | 866761
50 | 1 | 0 | 2 | 0 | 0 | Итог 4 | Прочие |  |  | 212 | 30 | 0 |  | 0 | 0
50 | 1 | 0 | 2 | 0 | 223373 | Итог 7 | ВСЕГО ПО СМЕТЕ |  |  | 212 | 31 | 0 |  | 0 | 930602
3 | 1 |  | 244 |  | 00-09-1-00-01 | Пусконаладочные работы |  | 0 | 4973-ЭС.ВР | -1 | 00-09-1-00-01 | [9 empty] | 0 | [53 empty] | 0 | [7 empty] | 0 | 0
52 | 1 | 3 | 196 | 0 | 00-09-1-00-01 | Пусконаладочные работы | [7 empty] | 784 | 0 | 0 | 0 | 784 | 0 | 62.1 | 0 | 0 | 510 | 314 | 0 | 0 | 0 | 0 | 0 | 0 | 0 | 0 | 0 | 0 | 0 | 0 | 0 | 0 | 0 | 0 | 0 | 0 | 1608 | 0 | 0 | 1608 | 0 | 0 | 0 | 0 | 0 | 0 | 0 | 0 | 0 | 0 | 0 | 0 | 0 | 0 | 0 | 0 | 0 | 0 | 0 | 0 | 0 | 0 | 0 | 0 | 0 | 0 | 0 | 0 | 0 | 0 | 0 | 0 | 0 | 0 | 0 | 0 | 0 | 0 | 0 | 0 | 0 | 0 | 0 | 0 | 0 | 0 | 0 | 0 | 0 | 0 | 0 | 0 | 0 | 0 | 0 | 0 | 0 | 0 | 0 | 0 | 0 | 0 | 0 | 10977 | 0 | 0 | 0 | 10977 | 0 | 62.1 | 0 | 0 | 7135 | 4390 | 0 | 0 | 0 | 0 | 0 | 0 | 0 | 0 | 0 | 0 | 0 | 0 | 0 | 0 | 0 | 0 | 0 | 0 | 22502 | 0 | 0 | 22502 | 0 | 0 | 0 | 0 | 0 | 0 | 0 | 0 | 0 | 0 | 0 | 0 | 0 | 0 | 0 | 0 | 0 | 0 | 0 | 0 | 0 | 0 | 0 | 0 | 0 | 0 | 0 | 0 | 0 | 0 | 0 | 0 | 0 | 0 | 0 | 0 | 0 | 0 | 0 | 0 | 0 | 0 | 0 | 0 | 0 | 0 | 0 | 0 | 0 | 0 | 0 | 0 | 0 | 0 | 0 | 0 | 0 | 0 | 0 | 0 | 0 | 0 | 0
4 | 1 |  | 215 |  | Новый раздел | Вакуумные выключатели |  | 0 |  | -1 | [10 empty] | 0 | [53 empty] | 0 | [11 empty] | 0
52 | 1 | 4 | 200 | 0 | Новый раздел | Вакуумные выключатели | [7 empty] | 784 | 0 | 0 | 0 | 784 | 0 | 62.1 | 0 | 0 | 510 | 314 | 0 | 0 | 784 | 0 | 0 | 0 | 784 | 0 | 62.1 | 0 | 0 | 510 | 314 | 0 | 0 | 0 | 0 | 0 | 1608 | 0 | 0 | 1608 | 0 | 0 | 0 | 0 | 0 | 0 | 0 | 0 | 0 | 0 | 0 | 0 | 0 | 0 | 0 | 0 | 0 | 0 | 0 | 0 | 0 | 0 | 0 | 0 | 0 | 0 | 0 | 0 | 0 | 0 | 0 | 1608 | 0 | 0 | 1608 | 0 | 0 | 0 | 0 | 0 | 0 | 0 | 0 | 0 | 0 | 0 | 0 | 0 | 0 | 0 | 0 | 0 | 0 | 0 | 0 | 0 | 0 | 0 | 0 | 0 | 0 | 0 | 0 | 10977 | 0 | 0 | 0 | 10977 | 0 | 62.1 | 0 | 0 | 7135 | 4390 | 0 | 0 | 10977 | 0 | 0 | 0 | 10977 | 0 | 62.1 | 0 | 0 | 7135 | 4390 | 0 | 0 | 0 | 0 | 0 | 22502 | 0 | 0 | 22502 | 0 | 0 | 0 | 0 | 0 | 0 | 0 | 0 | 0 | 0 | 0 | 0 | 0 | 0 | 0 | 0 | 0 | 0 | 0 | 0 | 0 | 0 | 0 | 0 | 0 | 0 | 0 | 0 | 0 | 0 | 0 | 22502 | 0 | 0 | 22502 | 0 | 0 | 0 | 0 | 0 | 0 | 0 | 0 | 0 | 0 | 0 | 0 | 0 | 0 | 0 | 0 | 0 | 0 | 0 | 0 | 0 | 0 | 0 | 0 | 0 | 0 | 0 | 0
17 | 1 | 129 | 129 | 1 | п01-03-008-5 | Выключатель автоматический с электромагнитным дутьем или вакуумный и элегазовый напряжением до 11 кВ | 1 ШТ. | 2 | 0 |  |  |  |  | 264 | 0 | 0 | 0 | 264 | 0 | 21.6 | 0 | 0 | 172 | 106 |  | 63069154 | 131.89 | 0 | 0 | 0 | 131.89 | 0 | 10.8 | 0 | 0 | 263.78 | 0 | 0 | 0 | 263.78 | 0 | 21.6 | 0 | 0 | 65 | 40 | 1 | 1 |  |  | 1 | 1 | 1 | 1 |  |  |  |  | 0 | 4 | ОЕРЖп-2001 п01-03-008-5 пр. №2433р от 15.10.2014 г. |  |  | 200001 | 0 |  | 0 | 4 | 0 | 1 | 1 | 1 | 1 | 1 | 1 |  | 65 | 40 |  |  |  | 0 | 0 | 0 | [5 empty] | 0 | Поправка: МДС 81-29.2004, п.3.1.3 Наименование: При демонтаже оборудования, оборудование не подлежит дальнейшему использованию (предназначено в лом) с разборкой и резкой на части | 0 | 264 | 0 | 0 | 0 | 131.89 | 0 | 10.8 | 0 | 0 | 171.6 | 105.6 |  |  |  | )*0 | )*0,5 | )*0,5 | )*0,5 |  | )*0,5 | )*0,5 |  |  |  | 0 | 0 | 1 | 1 |  |  |  | 1013 | 1 ШТ. | 1 ШТ. | 1 | [6 empty] | 60427991 | 4 | Пусконаладочные работы | 0 |  | 4 | 200001 | Пусконаладочные работы : все сборники, отдел 05 ( диагностика лифтов ) и отдел 06 ( техническое освидетельствование ) сборника мрФЕР-01 | пФЕРп |  | Поправка: МДС 81-29.2004, п.3.1.3 |  | 131072 | 263.78 | 0 | 0 | 0 | 263.78 | 21.6 | 0 | 0 | [17 empty] | 0 | 0 | 0 |  |  |  |  | 65 | 40 |  |  |  |  | 1 |  | 331418435 | 2 | 1 | -2 | 0 | 0 | 0 | 542 | 0 | 0 | 542 |  | 0 | 3 | 0 |  | 0 | 1 | 0 | 0 | 0 | 0 | 0
17 | 1 | 132 | 132 | 1 | п01-03-008-5 | Выключатель автоматический с электромагнитным дутьем или вакуумный и элегазовый напряжением до 11 кВ | 1 ШТ. | 2 | 0 |  |  |  |  | 3698 | 0 | 0 | 0 | 3698 | 0 | 21.6 | 0 | 0 | 2404 | 1479 |  | 63069156 | 131.89 | 0 | 0 | 0 | 131.89 | 0 | 10.8 | 0 | 0 | 263.78 | 0 | 0 | 0 | 263.78 | 0 | 21.6 | 0 | 0 | 65 | 40 | 1 | 1 |  |  | 14.02 | 14.02 | 1 | 1 |  |  |  |  | 0 | 4 | ОЕРЖп-2001 п01-03-008-5 пр. №2433р от 15.10.2014 г. |  |  | 200001 | 0 |  | 0 | 4 | 0 | 1 | 1 | 1 | 1 | 1 | 1 |  | 65 | 40 |  |  |  | 0 | 0 | 0 | [5 empty] | 0 | Поправка: МДС 81-29.2004, п.3.1.3 Наименование: При демонтаже оборудования, оборудование не подлежит дальнейшему использованию (предназначено в лом) с разборкой и резкой на части | 0 | 3698 | 0 | 0 | 0 | 1849.0978 | 0 | 10.8 | 0 | 0 | 2403.7 | 1479.2 |  |  |  | )*0 | )*0,5 | )*0,5 | )*0,5 |  | )*0,5 | )*0,5 |  |  |  | 0 | 0 | 1 | 1 |  |  |  | 1013 | 1 ШТ. | 1 ШТ. | 1 | [6 empty] | 60427991 | 4 | Пусконаладочные работы | 0 |  | 4 | 200001 | Пусконаладочные работы : все сборники, отдел 05 ( диагностика лифтов ) и отдел 06 ( техническое освидетельствование ) сборника мрФЕР-01 | пФЕРп |  | Поправка: МДС 81-29.2004, п.3.1.3 |  | 131072 | 263.78 | 0 | 0 | 0 | 263.78 | 21.6 | 0 | 0 | [17 empty] | 0 | 0 | 0 |  |  |  |  | 65 | 40 |  |  |  |  | 1 |  | 331418435 | 1 | 1 | 2 | 0 | 0 | 0 | 7581 | 0 | 0 | 7581 |  | 0 | 3 | 0 |  | 0 | 1 | 0 | 0 | 0 | 0 | 0
17 | 1 | 134 | 134 | 2 | п01-11-010-5 | Измерение сопротивления растеканию тока контура с диагональю до 1000 м | 1 измерение | 2 | 0 |  |  |  |  | 332 | 0 | 0 | 0 | 332 | 0 | 25.92 | 0 | 0 | 216 | 133 |  | 63069154 | 165.95 | 0 | 0 | 0 | 165.95 | 0 | 12.96 | 0 | 0 | 165.95 | 0 | 0 | 0 | 165.95 | 0 | 12.96 | 0 | 0 | 65 | 40 | 1 | 1 |  |  | 1 | 1 | 1 | 1 |  |  |  |  | 0 | 4 | ОЕРЖп-2001 п01-11-010-5 пр. №2433р от 15.10.2014 г. |  |  | 200001 | 0 |  | 0 | 4 | 0 | 1 | 1 | 1 | 1 | 1 | 1 |  | 65 | 40 |  |  |  | 0 | 0 | 0 | [5 empty] | 0 |  | 0 | 332 | 0 | 0 | 0 | 165.95 | 0 | 12.96 | 0 | 0 | 215.8 | 132.8 | [13 empty] | 0 | 0 | 1 | 1 |  |  |  | 1013 | 1 измерение | 1 измерение | 1 | [6 empty] | 60427991 | 4 | Пусконаладочные работы | 0 |  | 4 | 200001 | Пусконаладочные работы : все сборники, отдел 05 ( диагностика лифтов ) и отдел 06 ( техническое освидетельствование ) сборника мрФЕР-01 | пФЕРп |  |  |  | 131072 | 165.95 | 0 | 0 | 0 | 165.95 | 12.96 | 0 | 0 | [17 empty] | 0 | 0 | 0 |  |  |  |  | 65 | 40 |  |  |  |  | 1 |  | -844009337 | 2 | 1 | -2 | 0 | 0 | 0 | 681 | 0 | 0 | 681 |  | 0 | 3 | 0 |  | 0 | 1 | 0 | 0 | 0 | 0 | 0
17 | 1 | 136 | 136 | 2 | п01-11-010-5 | Измерение сопротивления растеканию тока контура с диагональю до 1000 м | 1 измерение | 2 | 0 |  |  |  |  | 4653 | 0 | 0 | 0 | 4653 | 0 | 25.92 | 0 | 0 | 3024 | 1861 |  | 63069156 | 165.95 | 0 | 0 | 0 | 165.95 | 0 | 12.96 | 0 | 0 | 165.95 | 0 | 0 | 0 | 165.95 | 0 | 12.96 | 0 | 0 | 65 | 40 | 1 | 1 |  |  | 14.02 | 14.02 | 1 | 1 |  |  |  |  | 0 | 4 | ОЕРЖп-2001 п01-11-010-5 пр. №2433р от 15.10.2014 г. |  |  | 200001 | 0 |  | 0 | 4 | 0 | 1 | 1 | 1 | 1 | 1 | 1 |  | 65 | 40 |  |  |  | 0 | 0 | 0 | [5 empty] | 0 |  | 0 | 4653 | 0 | 0 | 0 | 2326.619 | 0 | 12.96 | 0 | 0 | 3024.45 | 1861.2 | [13 empty] | 0 | 0 | 1 | 1 |  |  |  | 1013 | 1 измерение | 1 измерение | 1 | [6 empty] | 60427991 | 4 | Пусконаладочные работы | 0 |  | 4 | 200001 | Пусконаладочные работы : все сборники, отдел 05 ( диагностика лифтов ) и отдел 06 ( техническое освидетельствование ) сборника мрФЕР-01 | пФЕРп |  |  |  | 131072 | 165.95 | 0 | 0 | 0 | 165.95 | 12.96 | 0 | 0 | [17 empty] | 0 | 0 | 0 |  |  |  |  | 65 | 40 |  |  |  |  | 1 |  | -844009337 | 1 | 1 | 2 | 0 | 0 | 0 | 9538 | 0 | 0 | 9538 |  | 0 | 3 | 0 |  | 0 | 1 | 0 | 0 | 0 | 0 | 0
17 | 1 | 138 | 138 | 3 | п01-11-020-1 | Измерение тангенса угла диэлектрических потерь | 1 измерение | 2 | 0 |  |  |  |  | 83 | 0 | 0 | 0 | 83 | 0 | 6.48 | 0 | 0 | 54 | 33 |  | 63069154 | 41.49 | 0 | 0 | 0 | 41.49 | 0 | 3.24 | 0 | 0 | 41.49 | 0 | 0 | 0 | 41.49 | 0 | 3.24 | 0 | 0 | 65 | 40 | 1 | 1 |  |  | 1 | 1 | 1 | 1 |  |  |  |  | 0 | 4 | ОЕРЖп-2001 п01-11-020-1 пр. №2433р от 15.10.2014 г. |  |  | 200001 | 0 |  | 0 | 4 | 0 | 1 | 1 | 1 | 1 | 1 | 1 |  | 65 | 40 |  |  |  | 0 | 0 | 0 | [5 empty] | 0 |  | 0 | 83 | 0 | 0 | 0 | 41.49 | 0 | 3.24 | 0 | 0 | 53.95 | 33.2 | [13 empty] | 0 | 0 | 1 | 1 |  |  |  | 1013 | 1 измерение | 1 измерение | 1 | [6 empty] | 60427991 | 4 | Пусконаладочные работы | 0 |  | 4 | 200001 | Пусконаладочные работы : все сборники, отдел 05 ( диагностика лифтов ) и отдел 06 ( техническое освидетельствование ) сборника мрФЕР-01 | пФЕРп |  |  |  | 131072 | 41.49 | 0 | 0 | 0 | 41.49 | 3.24 | 0 | 0 | [17 empty] | 0 | 0 | 0 |  |  |  |  | 65 | 40 |  |  |  |  | 1 |  | -982796021 | 2 | 1 | -2 | 0 | 0 | 0 | 170 | 0 | 0 | 170 |  | 0 | 3 | 0 |  | 0 | 1 | 0 | 0 | 0 | 0 | 0
17 | 1 | 140 | 140 | 3 | п01-11-020-1 | Измерение тангенса угла диэлектрических потерь | 1 измерение | 2 | 0 |  |  |  |  | 1163 | 0 | 0 | 0 | 1163 | 0 | 6.48 | 0 | 0 | 756 | 465 |  | 63069156 | 41.49 | 0 | 0 | 0 | 41.49 | 0 | 3.24 | 0 | 0 | 41.49 | 0 | 0 | 0 | 41.49 | 0 | 3.24 | 0 | 0 | 65 | 40 | 1 | 1 |  |  | 14.02 | 14.02 | 1 | 1 |  |  |  |  | 0 | 4 | ОЕРЖп-2001 п01-11-020-1 пр. №2433р от 15.10.2014 г. |  |  | 200001 | 0 |  | 0 | 4 | 0 | 1 | 1 | 1 | 1 | 1 | 1 |  | 65 | 40 |  |  |  | 0 | 0 | 0 | [5 empty] | 0 |  | 0 | 1163 | 0 | 0 | 0 | 581.6898 | 0 | 3.24 | 0 | 0 | 755.95 | 465.2 | [13 empty] | 0 | 0 | 1 | 1 |  |  |  | 1013 | 1 измерение | 1 измерение | 1 | [6 empty] | 60427991 | 4 | Пусконаладочные работы | 0 |  | 4 | 200001 | Пусконаладочные работы : все сборники, отдел 05 ( диагностика лифтов ) и отдел 06 ( техническое освидетельствование ) сборника мрФЕР-01 | пФЕРп |  |  |  | 131072 | 41.49 | 0 | 0 | 0 | 41.49 | 3.24 | 0 | 0 | [17 empty] | 0 | 0 | 0 |  |  |  |  | 65 | 40 |  |  |  |  | 1 |  | -982796021 | 1 | 1 | 2 | 0 | 0 | 0 | 2384 | 0 | 0 | 2384 |  | 0 | 3 | 0 |  | 0 | 1 | 0 | 0 | 0 | 0 | 0
17 | 1 | 142 | 142 | 4 | п01-12-010-1 | Испытание обмотки трансформатора силового | 1 испытание | 2 | 0 |  |  |  |  | 63 | 0 | 0 | 0 | 63 | 0 | 4.86 | 0 | 0 | 41 | 25 |  | 63069154 | 31.33 | 0 | 0 | 0 | 31.33 | 0 | 2.43 | 0 | 0 | 31.33 | 0 | 0 | 0 | 31.33 | 0 | 2.43 | 0 | 0 | 65 | 40 | 1 | 1 |  |  | 1 | 1 | 1 | 1 |  |  |  |  | 0 | 4 | ОЕРЖп-2001 п01-12-010-1 пр. №2433р от 15.10.2014 г. |  |  | 200001 | 0 |  | 0 | 4 | 0 | 1 | 1 | 1 | 1 | 1 | 1 |  | 65 | 40 |  |  |  | 0 | 0 | 0 | [5 empty] | 0 |  | 0 | 63 | 0 | 0 | 0 | 31.33 | 0 | 2.43 | 0 | 0 | 40.95 | 25.2 | [13 empty] | 0 | 0 | 1 | 1 |  |  |  | 1013 | 1 испытание | 1 испытание | 1 | [6 empty] | 60427991 | 4 | Пусконаладочные работы | 0 |  | 4 | 200001 | Пусконаладочные работы : все сборники, отдел 05 ( диагностика лифтов ) и отдел 06 ( техническое освидетельствование ) сборника мрФЕР-01 | пФЕРп |  |  |  | 131072 | 31.33 | 0 | 0 | 0 | 31.33 | 2.43 | 0 | 0 | [17 empty] | 0 | 0 | 0 |  |  |  |  | 65 | 40 |  |  |  |  | 1 |  | -2075650859 | 2 | 1 | -2 | 0 | 0 | 0 | 129 | 0 | 0 | 129 |  | 0 | 3 | 0 |  | 0 | 1 | 0 | 0 | 0 | 0 | 0
17 | 1 | 144 | 144 | 4 | п01-12-010-1 | Испытание обмотки трансформатора силового | 1 испытание | 2 | 0 |  |  |  |  | 878 | 0 | 0 | 0 | 878 | 0 | 4.86 | 0 | 0 | 571 | 351 |  | 63069156 | 31.33 | 0 | 0 | 0 | 31.33 | 0 | 2.43 | 0 | 0 | 31.33 | 0 | 0 | 0 | 31.33 | 0 | 2.43 | 0 | 0 | 65 | 40 | 1 | 1 |  |  | 14.02 | 14.02 | 1 | 1 |  |  |  |  | 0 | 4 | ОЕРЖп-2001 п01-12-010-1 пр. №2433р от 15.10.2014 г. |  |  | 200001 | 0 |  | 0 | 4 | 0 | 1 | 1 | 1 | 1 | 1 | 1 |  | 65 | 40 |  |  |  | 0 | 0 | 0 | [5 empty] | 0 |  | 0 | 878 | 0 | 0 | 0 | 439.2466 | 0 | 2.43 | 0 | 0 | 570.7 | 351.2 | [13 empty] | 0 | 0 | 1 | 1 |  |  |  | 1013 | 1 испытание | 1 испытание | 1 | [6 empty] | 60427991 | 4 | Пусконаладочные работы | 0 |  | 4 | 200001 | Пусконаладочные работы : все сборники, отдел 05 ( диагностика лифтов ) и отдел 06 ( техническое освидетельствование ) сборника мрФЕР-01 | пФЕРп |  |  |  | 131072 | 31.33 | 0 | 0 | 0 | 31.33 | 2.43 | 0 | 0 | [17 empty] | 0 | 0 | 0 |  |  |  |  | 65 | 40 |  |  |  |  | 1 |  | -2075650859 | 1 | 1 | 2 | 0 | 0 | 0 | 1800 | 0 | 0 | 1800 |  | 0 | 3 | 0 |  | 0 | 1 | 0 | 0 | 0 | 0 | 0
17 | 1 | 146 | 146 | 5 | п01-12-010-3 | Испытание вторичной обмотки трансформатора измерительного | 1 испытание | 2 | 0 |  |  |  |  | 42 | 0 | 0 | 0 | 42 | 0 | 3.24 | 0 | 0 | 27 | 17 |  | 63069154 | 20.88 | 0 | 0 | 0 | 20.88 | 0 | 1.62 | 0 | 0 | 20.88 | 0 | 0 | 0 | 20.88 | 0 | 1.62 | 0 | 0 | 65 | 40 | 1 | 1 |  |  | 1 | 1 | 1 | 1 |  |  |  |  | 0 | 4 | ОЕРЖп-2001 п01-12-010-3 пр. №2433р от 15.10.2014 г. |  |  | 200001 | 0 |  | 0 | 4 | 0 | 1 | 1 | 1 | 1 | 1 | 1 |  | 65 | 40 |  |  |  | 0 | 0 | 0 | [5 empty] | 0 |  | 0 | 42 | 0 | 0 | 0 | 20.88 | 0 | 1.62 | 0 | 0 | 27.3 | 16.8 | [13 empty] | 0 | 0 | 1 | 1 |  |  |  | 1013 | 1 испытание | 1 испытание | 1 | [6 empty] | 60427991 | 4 | Пусконаладочные работы | 0 |  | 4 | 200001 | Пусконаладочные работы : все сборники, отдел 05 ( диагностика лифтов ) и отдел 06 ( техническое освидетельствование ) сборника мрФЕР-01 | пФЕРп |  |  |  | 131072 | 20.88 | 0 | 0 | 0 | 20.88 | 1.62 | 0 | 0 | [17 empty] | 0 | 0 | 0 |  |  |  |  | 65 | 40 |  |  |  |  | 1 |  | 1629936466 | 2 | 1 | -2 | 0 | 0 | 0 | 86 | 0 | 0 | 86 |  | 0 | 3 | 0 |  | 0 | 1 | 0 | 0 | 0 | 0 | 0
17 | 1 | 148 | 148 | 5 | п01-12-010-3 | Испытание вторичной обмотки трансформатора измерительного | 1 испытание | 2 | 0 |  |  |  |  | 585 | 0 | 0 | 0 | 585 | 0 | 3.24 | 0 | 0 | 380 | 234 |  | 63069156 | 20.88 | 0 | 0 | 0 | 20.88 | 0 | 1.62 | 0 | 0 | 20.88 | 0 | 0 | 0 | 20.88 | 0 | 1.62 | 0 | 0 | 65 | 40 | 1 | 1 |  |  | 14.02 | 14.02 | 1 | 1 |  |  |  |  | 0 | 4 | ОЕРЖп-2001 п01-12-010-3 пр. №2433р от 15.10.2014 г. |  |  | 200001 | 0 |  | 0 | 4 | 0 | 1 | 1 | 1 | 1 | 1 | 1 |  | 65 | 40 |  |  |  | 0 | 0 | 0 | [5 empty] | 0 |  | 0 | 585 | 0 | 0 | 0 | 292.7376 | 0 | 1.62 | 0 | 0 | 380.25 | 234 | [13 empty] | 0 | 0 | 1 | 1 |  |  |  | 1013 | 1 испытание | 1 испытание | 1 | [6 empty] | 60427991 | 4 | Пусконаладочные работы | 0 |  | 4 | 200001 | Пусконаладочные работы : все сборники, отдел 05 ( диагностика лифтов ) и отдел 06 ( техническое освидетельствование ) сборника мрФЕР-01 | пФЕРп |  |  |  | 131072 | 20.88 | 0 | 0 | 0 | 20.88 | 1.62 | 0 | 0 | [17 empty] | 0 | 0 | 0 |  |  |  |  | 65 | 40 |  |  |  |  | 1 |  | 1629936466 | 1 | 1 | 2 | 0 | 0 | 0 | 1199 | 0 | 0 | 1199 |  | 0 | 3 | 0 |  | 0 | 1 | 0 | 0 | 0 | 0 | 0
51 | 1 | 4 | 200 |  | Новый раздел | Вакуумные выключатели | 0 | [6 empty] | 784 | 0 | 0 | 0 | 784 | 0 | 62.1 | 0 | 0 | 510 | 314 |  |  | 784 | 0 | 0 | 0 | 784 | 0 | 62.1 | 0 | 0 | 510 | 314 |  |  | 0 | 0 | 0 | 1608 | 0 | 0 | 1608 | 0 | 0 | 0 | 0 | 0 | 0 | 0 | 0 | [20 empty] | 0 | 0 | 0 | 1608 | 0 | 0 | 1608 | 0 | 0 | 0 | 0 | 0 | 0 | 0 | 0 | [20 empty] | 10977 | 0 | 0 | 0 | 10977 | 0 | 62.1 | 0 | 0 | 7135 | 4390 |  |  | 10977 | 0 | 0 | 0 | 10977 | 0 | 62.1 | 0 | 0 | 7135 | 4390 |  |  | 0 | 0 | 0 | 22502 | 0 | 0 | 22502 | 0 | 0 | 0 | 0 | 0 | 0 | 0 | 0 | [20 empty] | 0 | 0 | 0 | 22502 | 0 | 0 | 22502 | 0 | 0 | 0 | 0 | 0 | 0 | 0 | 0 | [19 empty] | 0
50 | 0 | 0 | 1 | 201 | 784 | ПЗ | Прямые затраты |  |  | 201 | 1 | 3 |  | 0 | 10977
50 | 0 | 0 | 1 | 202 | 0 | СтМатОб | Стоимость материальных ресурсов (всего) |  |  | 202 | 2 | 3 |  | 0 | 0
50 | 0 | 0 | 1 | 222 | 0 | СтМатОбЗак | Стоимость материалов и оборудования заказчика |  |  | 222 | 3 | 3 |  | 0 | 0
50 | 0 | 0 | 1 | 225 | 0 | СтМатОбПод | Стоимость материалов и оборудования подрядчика |  |  | 225 | 4 | 3 |  | 0 | 0
50 | 0 | 0 | 1 | 226 | 0 | СтМат | Стоимость материалов (всего) |  |  | 226 | 5 | 3 |  | 0 | 0
50 | 0 | 0 | 1 | 227 | 0 | СтМатЗак | Стоимость материалов заказчика |  |  | 227 | 6 | 3 |  | 0 | 0
50 | 0 | 0 | 1 | 228 | 0 | СтМатПод | Стоимость материалов подрядчика |  |  | 228 | 7 | 3 |  | 0 | 0
50 | 0 | 0 | 1 | 216 | 0 | Оборуд | Стоимость оборудования (всего) |  |  | 216 | 8 | 3 |  | 0 | 0
50 | 0 | 0 | 1 | 223 | 0 | ОборудЗак | Стоимость оборудования заказчика |  |  | 223 | 9 | 3 |  | 0 | 0
50 | 0 | 0 | 1 | 229 | 0 | ОборудПод | Стоимость оборудования подрядчика |  |  | 229 | 10 | 3 |  | 0 | 0
50 | 0 | 0 | 1 | 203 | 0 | ЭММ | Эксплуатация машин |  |  | 203 | 11 | 3 |  | 0 | 0
50 | 0 | 0 | 1 | 231 | 0 | ЭММсНРиСП | Эксплуатация машин по ТСН-2001.16 |  |  | 231 | 12 | 3 |  | 0 | 0
50 | 0 | 0 | 1 | 204 | 0 | ЗПМ | ЗП машинистов |  |  | 204 | 13 | 3 |  | 0 | 0
50 | 0 | 0 | 1 | 205 | 784 | ОЗП | Основная ЗП рабочих |  |  | 205 | 14 | 3 |  | 0 | 10977
50 | 0 | 0 | 1 | 232 | 0 | ОЗПсНРиСП | Основная ЗП рабочих по ТСН-2001.16 |  |  | 232 | 15 | 3 |  | 0 | 0
50 | 0 | 0 | 1 | 214 | 0 | Строит | Строительные работы с НР и СП |  |  | 214 | 16 | 3 |  | 0 | 0
50 | 0 | 0 | 1 | 215 | 0 | Монтаж | Монтажные работы с НР и СП |  |  | 215 | 17 | 3 |  | 0 | 0
50 | 0 | 0 | 1 | 217 | 1608 | Прочие | Прочие работы с НР и СП |  |  | 217 | 18 | 3 |  | 0 | 22502
50 | 0 | 0 | 1 | 230 | 0 | ПрочиеЗатр | Прочие затраты по ТСН-2001.16 |  |  | 230 | 19 | 3 |  | 0 | 0
50 | 0 | 0 | 1 | 206 | 0 | ВозврМат | Возврат материалов |  |  | 206 | 20 | 3 |  | 0 | 0
50 | 0 | 0 | 1 | 207 | 62.1 | ТрудСтр | Трудозатраты строителей |  |  | 207 | 21 | 3 |  | -1 | 62.1
50 | 0 | 0 | 1 | 208 | 0 | ТрудМаш | Трудозатраты машинистов |  |  | 208 | 22 | 3 |  | -1 | 0
50 | 0 | 0 | 1 | 209 | 0 | ТранспМат | Транспорт материалов |  |  | 209 | 23 | 3 |  | 0 | 0
50 | 0 | 0 | 1 | 210 | 510 | НР | Накладные расходы |  |  | 210 | 24 | 3 |  | 0 | 7135
50 | 0 | 0 | 1 | 211 | 314 | СмПриб | Сметная прибыль |  |  | 211 | 25 | 3 |  | 0 | 4390
50 | 0 | 0 | 1 | 224 | 1608 | Всего | Всего с НР и СП |  |  | 224 | 26 | 3 |  | 0 | 22502
51 | 1 | 3 | 196 |  | 00-09-1-00-01 | Пусконаладочные работы | 0 | [6 empty] | 784 | 0 | 0 | 0 | 784 | 0 | 62.1 | 0 | 0 | 510 | 314 | [15 empty] | 0 | 0 | 0 | 1608 | 0 | 0 | 1608 | 0 | 0 | 0 | 0 | 0 | 0 | 0 | 0 | [55 empty] | 10977 | 0 | 0 | 0 | 10977 | 0 | 62.1 | 0 | 0 | 7135 | 4390 | [15 empty] | 0 | 0 | 0 | 22502 | 0 | 0 | 22502 | 0 | 0 | 0 | 0 | 0 | 0 | 0 | 0 | [54 empty] | 0
50 | 0 | 0 | 1 | 201 | 784 | ПЗ | Прямые затраты |  |  | 201 | 1 | 3 |  | 0 | 10977
50 | 0 | 0 | 1 | 202 | 0 | СтМатОб | Стоимость материальных ресурсов (всего) |  |  | 202 | 2 | 3 |  | 0 | 0
50 | 0 | 0 | 1 | 222 | 0 | СтМатОбЗак | Стоимость материалов и оборудования заказчика |  |  | 222 | 3 | 3 |  | 0 | 0
50 | 0 | 0 | 1 | 225 | 0 | СтМатОбПод | Стоимость материалов и оборудования подрядчика |  |  | 225 | 4 | 3 |  | 0 | 0
50 | 0 | 0 | 1 | 226 | 0 | СтМат | Стоимость материалов (всего) |  |  | 226 | 5 | 3 |  | 0 | 0
50 | 0 | 0 | 1 | 227 | 0 | СтМатЗак | Стоимость материалов заказчика |  |  | 227 | 6 | 3 |  | 0 | 0
50 | 0 | 0 | 1 | 228 | 0 | СтМатПод | Стоимость материалов подрядчика |  |  | 228 | 7 | 3 |  | 0 | 0
50 | 0 | 0 | 1 | 216 | 0 | Оборуд | Стоимость оборудования (всего) |  |  | 216 | 8 | 3 |  | 0 | 0
50 | 0 | 0 | 1 | 223 | 0 | ОборудЗак | Стоимость оборудования заказчика |  |  | 223 | 9 | 3 |  | 0 | 0
50 | 0 | 0 | 1 | 229 | 0 | ОборудПод | Стоимость оборудования подрядчика |  |  | 229 | 10 | 3 |  | 0 | 0
50 | 0 | 0 | 1 | 203 | 0 | ЭММ | Эксплуатация машин |  |  | 203 | 11 | 3 |  | 0 | 0
50 | 0 | 0 | 1 | 231 | 0 | ЭММсНРиСП | Эксплуатация машин по ТСН-2001.16 |  |  | 231 | 12 | 3 |  | 0 | 0
50 | 0 | 0 | 1 | 204 | 0 | ЗПМ | ЗП машинистов |  |  | 204 | 13 | 3 |  | 0 | 0
50 | 0 | 0 | 1 | 205 | 784 | ОЗП | Основная ЗП рабочих |  |  | 205 | 14 | 3 |  | 0 | 10977
50 | 0 | 0 | 1 | 232 | 0 | ОЗПсНРиСП | Основная ЗП рабочих по ТСН-2001.16 |  |  | 232 | 15 | 3 |  | 0 | 0
50 | 0 | 0 | 1 | 214 | 0 | Строит | Строительные работы с НР и СП |  |  | 214 | 16 | 3 |  | 0 | 0
50 | 0 | 0 | 1 | 215 | 0 | Монтаж | Монтажные работы с НР и СП |  |  | 215 | 17 | 3 |  | 0 | 0
50 | 0 | 0 | 1 | 217 | 1608 | Прочие | Прочие работы с НР и СП |  |  | 217 | 18 | 3 |  | 0 | 22502
50 | 0 | 0 | 1 | 230 | 0 | ПрочиеЗатр | Прочие затраты по ТСН-2001.16 |  |  | 230 | 19 | 3 |  | 0 | 0
50 | 0 | 0 | 1 | 206 | 0 | ВозврМат | Возврат материалов |  |  | 206 | 20 | 3 |  | 0 | 0
50 | 0 | 0 | 1 | 207 | 62.1 | ТрудСтр | Трудозатраты строителей |  |  | 207 | 21 | 3 |  | -1 | 62.1
50 | 0 | 0 | 1 | 208 | 0 | ТрудМаш | Трудозатраты машинистов |  |  | 208 | 22 | 3 |  | -1 | 0
50 | 0 | 0 | 1 | 209 | 0 | ТранспМат | Транспорт материалов |  |  | 209 | 23 | 3 |  | 0 | 0
50 | 0 | 0 | 1 | 210 | 510 | НР | Накладные расходы |  |  | 210 | 24 | 3 |  | 0 | 7135
50 | 0 | 0 | 1 | 211 | 314 | СмПриб | Сметная прибыль |  |  | 211 | 25 | 3 |  | 0 | 4390
50 | 0 | 0 | 1 | 224 | 1608 | Всего | Всего с НР и СП |  |  | 224 | 26 | 3 |  | 0 | 22502
50 | 1 | 0 | 2 | 0 | 0 | Итог 1 | Строительные работы |  |  | 212 | 27 | 0 |  | -1 | 0
50 | 1 | 0 | 2 | 0 | 0 | Итог 2 | Монтажные работы |  |  | 212 | 28 | 0 |  | 0 | 0
50 | 1 | 0 | 2 | 0 | 0 | Итог 3 | Оборудование |  |  | 212 | 29 | 0 |  | 0 | 0
50 | 1 | 0 | 2 | 0 | 1608 | Итог 4 | Прочие |  |  | 212 | 30 | 0 |  | 0 | 22502
50 | 1 | 0 | 2 | 0 | 1608 | Итог 7 | ВСЕГО ПО СМЕТЕ |  |  | 212 | 31 | 0 |  | 0 | 22502
51 | 341 | 1 | 12 |  |  | 4973-ЭС_РТП Отрешково | 0 | [6 empty] | 220390 | 213627 | 3913 | 288 | 2850 | 0 | 276.7 | 21.7792 | 0 | 2747 | 1844 | [15 empty] | 0 | 212441 | 0 | 224981 | 70 | 10862 | 1608 | 213627 | 1186 | 0 | 1186 | 212441 | 0 | 0 | 0 | [55 empty] | 919343 | 873013 | 23153 | 1697 | 23177 | 0 | 276.7 | 21.7792 | 0 | 20338 | 13423 | [15 empty] | 0 | 866761 | 0 | 953104 | 435 | 63406 | 22502 | 873013 | 6252 | 0 | 6252 | 866761 | 0 | 0 | 0 | [54 empty] | 0
50 | 0 | 0 | 1 | 201 | 220390 | ПЗ | Прямые затраты |  |  | 201 | 1 | 3 |  | 0 | 919343
50 | 0 | 0 | 1 | 202 | 213627 | СтМатОб | Стоимость материальных ресурсов (всего) |  |  | 202 | 2 | 3 |  | 0 | 873013
50 | 0 | 0 | 1 | 222 | 0 | СтМатОбЗак | Стоимость материалов и оборудования заказчика |  |  | 222 | 3 | 3 |  | 0 | 0
50 | 0 | 0 | 1 | 225 | 213627 | СтМатОбПод | Стоимость материалов и оборудования подрядчика |  |  | 225 | 4 | 3 |  | 0 | 873013
50 | 0 | 0 | 1 | 226 | 1186 | СтМат | Стоимость материалов (всего) |  |  | 226 | 5 | 3 |  | 0 | 6252
50 | 0 | 0 | 1 | 227 | 0 | СтМатЗак | Стоимость материалов заказчика |  |  | 227 | 6 | 3 |  | 0 | 0
50 | 0 | 0 | 1 | 228 | 1186 | СтМатПод | Стоимость материалов подрядчика |  |  | 228 | 7 | 3 |  | 0 | 6252
50 | 0 | 0 | 1 | 216 | 212441 | Оборуд | Стоимость оборудования (всего) |  |  | 216 | 8 | 3 |  | 0 | 866761
50 | 0 | 0 | 1 | 223 | 0 | ОборудЗак | Стоимость оборудования заказчика |  |  | 223 | 9 | 3 |  | 0 | 0
50 | 0 | 0 | 1 | 229 | 212441 | ОборудПод | Стоимость оборудования подрядчика |  |  | 229 | 10 | 3 |  | 0 | 866761
50 | 0 | 0 | 1 | 203 | 3913 | ЭММ | Эксплуатация машин |  |  | 203 | 11 | 3 |  | 0 | 23153
50 | 0 | 0 | 1 | 231 | 0 | ЭММсНРиСП | Эксплуатация машин по ТСН-2001.16 |  |  | 231 | 12 | 3 |  | 0 | 0
50 | 0 | 0 | 1 | 204 | 288 | ЗПМ | ЗП машинистов |  |  | 204 | 13 | 3 |  | 0 | 1697
50 | 0 | 0 | 1 | 205 | 2850 | ОЗП | Основная ЗП рабочих |  |  | 205 | 14 | 3 |  | 0 | 23177
50 | 0 | 0 | 1 | 232 | 0 | ОЗПсНРиСП | Основная ЗП рабочих по ТСН-2001.16 |  |  | 232 | 15 | 3 |  | 0 | 0
50 | 0 | 0 | 1 | 214 | 70 | Строит | Строительные работы с НР и СП |  |  | 214 | 16 | 3 |  | 0 | 435
50 | 0 | 0 | 1 | 215 | 10862 | Монтаж | Монтажные работы с НР и СП |  |  | 215 | 17 | 3 |  | 0 | 63406
50 | 0 | 0 | 1 | 217 | 1608 | Прочие | Прочие работы с НР и СП |  |  | 217 | 18 | 3 |  | 0 | 22502
50 | 0 | 0 | 1 | 230 | 0 | ПрочиеЗатр | Прочие затраты по ТСН-2001.16 |  |  | 230 | 19 | 3 |  | 0 | 0
50 | 0 | 0 | 1 | 206 | 0 | ВозврМат | Возврат материалов |  |  | 206 | 20 | 3 |  | 0 | 0
50 | 0 | 0 | 1 | 207 | 276.7 | ТрудСтр | Трудозатраты строителей |  |  | 207 | 21 | 3 |  | -1 | 276.7
50 | 0 | 0 | 1 | 208 | 21.7792 | ТрудМаш | Трудозатраты машинистов |  |  | 208 | 22 | 3 |  | -1 | 21.7792
50 | 0 | 0 | 1 | 209 | 0 | ТранспМат | Транспорт материалов |  |  | 209 | 23 | 3 |  | 0 | 0
50 | 0 | 0 | 1 | 210 | 2747 | НР | Накладные расходы |  |  | 210 | 24 | 3 |  | 0 | 20338
50 | 0 | 0 | 1 | 211 | 1844 | СмПриб | Сметная прибыль |  |  | 211 | 25 | 3 |  | 0 | 13423
50 | 0 | 0 | 1 | 224 | 224981 | Всего | Всего с НР и СП |  |  | 224 | 26 | 3 |  | 0 | 953104
50 | 1 | 0 | 2 | 0 | 70 | Итог 1 | Строительные работы |  |  | 212 | 27 | 0 |  | -1 | 435
50 | 1 | 0 | 2 | 0 | 10862 | Итог 2 | Монтажные работы |  |  | 212 | 28 | 0 |  | 0 | 63406
50 | 1 | 0 | 2 | 0 | 212441 | Итог 3 | Оборудование |  |  | 212 | 29 | 0 |  | 0 | 866761
50 | 1 | 0 | 2 | 0 | 1608 | Итог 4 | Прочие |  |  | 212 | 30 | 0 |  | 0 | 22502
50 | 1 | 0 | 2 | 0 | 224981 | Итог 7 | ВСЕГО ПО СМЕТЕ |  |  | 212 | 31 | 0 |  | 0 | 953104
70 | 1 |  | 1 | СТР_РЕК | СТРОИТЕЛЬСТВО и РЕКОНСТРУКЦИЯ зданий и сооружений всех назначений | 1 | 0 |  | 1 | 0 |  |  | 0 | 1
70 | 1 |  | 2 | РЕМ_ЖИЛ | КАП. РЕМ. ЖИЛЫХ И ОБЩЕСТВЕННЫХ ЗДАНИЙ | 0 | 0 |  | 1 | 0 |  |  | 0 | 0
70 | 1 |  | 3 | РЕМ_ПР | КАП. РЕМ. ПРОИЗВОДСТВЕННЫХ ЗД, и СООРУЖЕНИЙ, НАРУЖНЫХ ИНЖЕНЕРНЫХ СЕТЕЙ, УЛИЦ И ДОРОГ МЕСТНОГО ЗНАЧЕНИЯ, МОСТОВ И ПУТЕПРОВОДОВ | 0 | 0 |  | 1 | 0 |  |  | 0 | 0
70 | 1 |  | 4 | УПР | {вкл} - УПРОЩЕННОЕ НАЛОГООБЛОЖЕНИЕ | 0 | 0 | Для всех расценок. ( при применении упрощенной системы налогообложения) · {УПР} - ( вкл.) - при упрощенной системе ; к = 0,9 к СП ( к= 0,7 к НР отменен с 1.01.11) · {УПР} - ( выкл.) - при обычной системе налогообложения | 0 | 0 |  |  | 0 | 0
70 | 1 |  | 5 | ХОЗ | {вкл} - ХОЗЯЙСТВЕННЫЙ СПОСОБ | 0 | 0 | Для всех расценок. ( при хозяйственном способе производства работ): · {ХОЗ} - ( вкл.) - при хоз. способе (к=0,6 к НР ) · {ХОЗ} - ( выкл.) - при обычном способе производства работ | 0 | 0 |  |  | 0 | 0
70 | 1 |  | 6 | СЛЖ | {вкл} - При РЕКОНСТРУКЦИИ сложных объектов, РЕКОНСТРУКЦИИ и КАП. РЕМОНТЕ объектов с дейст. яд. реакторами | 0 | 0 | Для сборников ФЕР ( при производстве работ на технически сложных объектах ): · { СЛЖ } - (вкл.) - работа на сложных объектах (к=1,2 к НР) · { СЛЖ } - (выкл.) - работа на обычных объектах | 0 | 0 |  |  | 0 | 0
70 | 1 |  | 7 | М/Т/Я | Работы по строительству мостов, тоннелей, метрополитенов, атомных станций, объектов с ядерным топливом и радиокативными отходами ( письмо Госстроя РФ № 2536-ИП/12/ГС от 27.11.12), коэффициенты к НР =0,85 и к СП-0,8 не назначаются | 0 | 0 |  | 0 | 0 |  |  | 0 | 0
70 | 1 |  | 8 | ОПТ/В | {вкл} - Прокладка МЕЖДУГОРОДНИХ ВОЛОКОННО-ОПТИЧЕСКИХ ЛИНИЙ (для ФЕРм10, отд. 6 разд.3) {выкл} - Прокладка ГОРОДСКИХ ВОЛОКОННО-ОПТИТЕСКИХ ЛИНИЙ (для ФЕРм10, отд. 6 разд.3) | 0 | 0 | Для сборников ФЕРм-10 ( волоконно-оптические линии связи ): · {М_ГОР_опт} - ( вкл.) - междугородные сети связи ( НР=120% , СП=70% ) · {М_ГОР_опт} - ( выкл.) - городские сети связи ( НР=100%; СП=65%) | 0 | 0 |  |  | 0 | 0
70 | 1 |  | 9 | ЗАКР | {вкл} - Обслуживающие и сопутстующие работы в тоннелях при производве работ ЗАКРЫТЫМ СПОСОБОМ {выкл} - Обслуживающие и сопутстующие работы в тоннелях при производве работ ОТКРЫТЫМ (ФЕР-29, разд.04 ) | 0 | 0 | Для сборника ФЕР -29 ( сопутствующие работы в тоннелях и метро. ): · {ЗАКР} - (вкл.) - при выполнении работ в тоннелях и метро закрытым способом (НР=145% , СП=75%); · {ЗАКР} - (выкл.) - при выполнении работ в тоннелях и метро отк | 0 | 0 |  |  | 0 | 0
70 | 1 |  | 10 | АВИ | (вкл) - При работах по ДИСПЕТЧЕРЕЗАЦИИ управления движением АВИАТРАНСПОРТОМ {вкл} (монтажные работы ) | 0 | 0 | Для сборников ФЕРм 08;10;11 : · {мАВИА} - (вкл.) - производство монтажных работы по диспетчеризации управления движением авиатранспортном (НР=95%, СП=55%) ; · {мАВИА} - (выкл. ) - при производстве работ на прочих объектах , кром | 0 | 0 |  |  | 0 | 0
70 | 1 |  | 11 | АЭС | (вкл) - Производство эл./монт. работ на АЭС ( ФЕРм -08 , отдел 01-03 ), и контроль свар. швов на АЭС {вкл} (ФЕРм-39, отд. 02 и 03 ) (вык) - Произовдство эл./монт. работ и и контроль свар. швов на ОБЫЧНЫХ СООРУЖ, | 0 | 0 | Для сборника ФЕРм -39 и ФЕРМ-08 ( при работах по контролю сварных соединений) : {мАЭС} - ( вкл.) - при выполнении работ по на АЭС (HР=101%; СП= 68%; {мАЭС} - (выкл.) - при выполнении работ на обычных объектах | 0 | 0 |  |  | 0 | 0
70 | 1 |  | 12 | Инд_исп.Сводный | Используется Индекс "по сводному" | 0 | 0 |  | 0 | 0 |  |  | 0 | 0
70 | 1 |  | 1 | К_НР_РЕМ | при ремонте жилых и общественных зданий если ( если {РЕМ_ЖИЛ}= [вкл.] | 1 | 1 | Для сборников ФЕР и ФЕРмр : · Значение {_МДСрем_НР}= 0,90 - при ремонте зданий жилого и гражданского назначений ( 0,90 к НР) ; · Значение {_МДСрем_НР}= 1,00 - при строительстве и реконструкции объектов всех назначений | 0 | 0 |  |  | 0 | 1
70 | 1 |  | 2 | К_СП_РЕМ | к нормам СП при капитальном ремонте зданий и сооружений всех назначений ( если или {РЕМ_ЖИЛ}=[вкл] , или (РЕМ_ПР}=[вкл] ) | 1 | 1 | Для сборников ФЕР и ФЕРмр : · Значение {_МДСрем_СП} = 0.85 - при ремонте зданий всех назначений ( 0,85 к СП); · Значение {_МДСрем_СП} = 1,00 - при строительстве и реконструкции объектов всех назначений | 0 | 0 |  |  | 0 | 1
70 | 1 |  | 3 | К_НР_05 | К нормам НР с 1.01.2005 по 1.01.2011 | 1 | 0.85 | Для норм НР с 1.01.2011 года: · {_ТЕК_НР} = 0.85 - Коэффициент учитывающий изменение нормы страховых взносов с 1.01.1 - (при расчете в текущем уровне цен индексами по статьям затрат ) · {_ТЕК_НР} = 1,00 - при расчет в текущем уровне цен и при уп | 0 | 0 |  |  | 0 | 1
70 | 1 |  | 4 | К_НР_11 | Коэфф. к НР для текущего уровня цен с 01.01.2011 при обычном и упрощенном налогообложении при постатейной индексации | 1 | 0 |  | 0 | 0 |  |  | 0 | 1
70 | 1 |  | 5 | К_СП_11 | Коэф. к СП в текущем уровне цен с 01.01.2011 | 1 | 0.8 | Для норм СП с 1.01.2011 года: · {_ТЕК_СП} = 0.80 - Коэффициент учитывающий изменение нормы страховых взносов с 1.01.11 - (при расчете в текущем уровне цен индексами по статьям затрат ) · {_ТЕК_СП} = 1,00 - без учета | 0 | 0 |  |  | 0 | 1
70 | 1 |  | 6 | К_НР_12 | Корректировка НР с 03.12.12 если (М/Т/Я) = {выкл.} | 1 | 0 |  | 0 | 0 |  |  | 0 | 1
70 | 1 |  | 7 | К_СП_12 | Корректировка СП с 03.12.12 в текущем уровне цен по письму 2536-ИП/12/ГС от 27.11.12 ( если (М/Т/Я) = {выкл.} ) | 1 | 0 |  | 0 | 0 |  |  | 0 | 1
70 | 1 |  | 8 | К_НР_УПР | Коэф. к НР при упрощенном налогообложении ( если {УПР} = [вкл] ) | 0.7 | 0 |  | 0 | 0 |  |  | 0 | 0.94
70 | 1 |  | 9 | К_СП_УПР | Коэф. к СП при упрощенном налогообложении ( если {УПР} = [вкл] ) | 0.9 | 0 |  | 0 | 0 |  |  | 0 | 0.9
70 | 1 |  | 10 | К_НР_ХОЗ | Коэф. к НР при хозяйственном способе производства работ ( если {ХОЗ}= {вкл} ) | 0.6 | 0 |  | 0 | 0 |  |  | 0 | 0.6
70 | 1 |  | 11 | К_НР_СЛЖ | Коэф. при реконструкции сложных объектов и кап. ремонте объектов с яд. реакторами ( если {СЛЖ} = [вкл] ) | 1.2 | 0 |  | 0 | 0 |  |  | 0 | 1.2
70 | 1 |  | 12 | Р_ОКР | Разрядность округления результата расчета НР и СП ( с 01.01.2011 - до целых ) | 0 | 0 |  | 0 | 0 |  |  | 0 | 0
70 | 1 |  | 13 | К_НР_УПР_ПУ | Коэф. к НР при упрощенном налогообложении ( если {УПР} = [вкл] ) для расценок на изготовление материалов, полуфабрикатов, а также металлических и трубопроводных заготовок, изготовляемых в построечных условиях | 1 | 0 |  | 0 | 0 |  |  | 0 | 0.94
-1
75 | Базовый уровень цен | 2000 | 0 | 1 | 0 | 0 | 1 | 0 | 1 | 0 | 0 | 0 | 63069154 | 1
2 | Вид цен | 25-я зона: III: г. Москва, Московская область И4 | 0 | 0
75 | Текущий уровень цен | 2018 | 0 | 9 |  | 0 | 1 | 0 | 1 | 0 | 0 | 1 | 63069156 | 2
1 | Сборник индексов | ОСНБ ОАО РЖД (ОСНБЖ-2001) | 2018 | 9 | 1 | 1 | 1 | 1 | 1 | 1 | 1 | 1 | 1 | 1 | 1 | 1
65 |  | 1 | 0 | 245

## SourceObSm
0 | Smeta.RU (495) 974-1589 |  | _OBSM_ |  | 0 | 0 | 0 | Smeta.RU |  | 1 | 55061 | 10 | 10 | 1 | 0 | 11
1 | 56 | 0 |  | 0 |  | 4973-ЭС_РТП Отрешково |  | 0 | 4973 - ЭС, 4973-ЭС.СО, 4973-ЭС.ВР | 0 |  |  |  | 0 | 0 | 0 | 0 | 0 |  |  | 0 | [20 empty] | Сметные нормы списания | Коды ценников | 1 | 1 | 0 | 1 | 1 | 0 | 2 | 0 | 1 | 1 | 0 | 1 | 1 | 1 | 0 |  | ТР для Версии 10: Центральные регионы (с учетом п-ма 2536-ИП/12/ГС от 22.03.2017 г [01_УДОДОВОЙ] | ОСНБ ОАО "РЖД" (ОСНБЖ-2001) | ОСНБ ОАО "РЖД" (ОСНБЖ-2001) | ОСНБ ОАО "РЖД" (ОСНБЖ-2001) | ОСНБ ОАО "РЖД" (ОСНБЖ-2001) | Поправки для НБ 2001 года от 21.10.2013 | 0 | 0 | 335880 |  | 5 | 0
22 | 0 | 0 | 63069154 | 63069156 | 3
3 | 1 | 00-04-1-00-01 | Электротехнические решения | 0.07 | 10.862 | 212.441 | 0 | 223.373 | 2.066 | [9 empty] | 0.435 | 63.406 | 866.761 | 0 | 930.602 | 12.2 | 0 | -1 | 0 | 219606 | 213627 | 0 | 212441 | 0 | 3913 | 288 | 2066 | 70 | 10862 | 0 | 0 | 214.6 | 21.7792 | 0 | 2237 | 1530 | 223373 | [6 empty] | 908366 | 873013 | 0 | 866761 | 0 | 23153 | 1697 | 12200 | 435 | 63406 | 0 | 0 | 214.6 | 21.7792 | 0 | 13203 | 9033 | 930602
3 | 2 | 00-09-1-00-01 | Пусконаладочные работы | 0 | 0 | 0 | 1.608 | 1.608 | 0.784 | [9 empty] | 0 | 0 | 0 | 22.502 | 22.502 | 10.977 | 0 | -1 | 0 | 784 | 0 | 0 | 0 | 0 | 0 | 0 | 784 | 0 | 0 | 1608 | 0 | 62.1 | 0 | 0 | 510 | 314 | 1608 | [6 empty] | 10977 | 0 | 0 | 0 | 0 | 0 | 0 | 10977 | 0 | 0 | 22502 | 0 | 62.1 | 0 | 0 | 7135 | 4390 | 22502
51 |  |  |  | 0.07 | 10.862 | 212.441 | 1.608 | 224.981 | 2.85 | [9 empty] | 0.435 | 63.406 | 866.761 | 22.502 | 953.104 | 23.177
50 | 0 | 0 | 1 | 201 | 220390 | ПЗ | Прямые затраты |  |  | 201 | 1 | 3 |  | 0 | 919343
50 | 0 | 0 | 1 | 202 | 213627 | СтМатОб | Стоимость материальных ресурсов (всего) |  |  | 202 | 2 | 3 |  | 0 | 873013
50 | 0 | 0 | 1 | 222 | 0 | СтМатОбЗак | Стоимость материалов и оборудования заказчика |  |  | 222 | 3 | 3 |  | 0 | 0
50 | 0 | 0 | 1 | 225 | 213627 | СтМатОбПод | Стоимость материалов и оборудования подрядчика |  |  | 225 | 4 | 3 |  | 0 | 873013
50 | 0 | 0 | 1 | 226 | 1186 | СтМат | Стоимость материалов (всего) |  |  | 226 | 5 | 3 |  | 0 | 6252
50 | 0 | 0 | 1 | 227 | 0 | СтМатЗак | Стоимость материалов заказчика |  |  | 227 | 6 | 3 |  | 0 | 0
50 | 0 | 0 | 1 | 228 | 1186 | СтМатПод | Стоимость материалов подрядчика |  |  | 228 | 7 | 3 |  | 0 | 6252
50 | 0 | 0 | 1 | 216 | 212441 | Оборуд | Стоимость оборудования (всего) |  |  | 216 | 8 | 3 |  | 0 | 866761
50 | 0 | 0 | 1 | 223 | 0 | ОборудЗак | Стоимость оборудования заказчика |  |  | 223 | 9 | 3 |  | 0 | 0
50 | 0 | 0 | 1 | 229 | 212441 | ОборудПод | Стоимость оборудования подрядчика |  |  | 229 | 10 | 3 |  | 0 | 866761
50 | 0 | 0 | 1 | 203 | 3913 | ЭММ | Эксплуатация машин |  |  | 203 | 11 | 3 |  | 0 | 23153
50 | 0 | 0 | 1 | 231 | 0 | ЭММсНРиСП | Эксплуатация машин по ТСН-2001.16 |  |  | 231 | 12 | 3 |  | 0 | 0
50 | 0 | 0 | 1 | 204 | 288 | ЗПМ | ЗП машинистов |  |  | 204 | 13 | 3 |  | 0 | 1697
50 | 0 | 0 | 1 | 205 | 2850 | ОЗП | Основная ЗП рабочих |  |  | 205 | 14 | 3 |  | 0 | 23177
50 | 0 | 0 | 1 | 232 | 0 | ОЗПсНРиСП | Основная ЗП рабочих по ТСН-2001.16 |  |  | 232 | 15 | 3 |  | 0 | 0
50 | 0 | 0 | 1 | 214 | 70 | Строит | Строительные работы с НР и СП |  |  | 214 | 16 | 3 |  | 0 | 435
50 | 0 | 0 | 1 | 215 | 10862 | Монтаж | Монтажные работы с НР и СП |  |  | 215 | 17 | 3 |  | 0 | 63406
50 | 0 | 0 | 1 | 217 | 1608 | Прочие | Прочие работы с НР и СП |  |  | 217 | 18 | 3 |  | 0 | 22502
50 | 0 | 0 | 1 | 230 | 0 | ПрочиеЗатр | Прочие затраты по ТСН-2001.16 |  |  | 230 | 19 | 3 |  | 0 | 0
50 | 0 | 0 | 1 | 206 | 0 | ВозврМат | Возврат материалов |  |  | 206 | 20 | 3 |  | 0 | 0
50 | 0 | 0 | 1 | 207 | 276.7 | ТрудСтр | Трудозатраты строителей |  |  | 207 | 21 | 3 |  | -1 | 276.7
50 | 0 | 0 | 1 | 208 | 21.7792 | ТрудМаш | Трудозатраты машинистов |  |  | 208 | 22 | 3 |  | -1 | 21.7792
50 | 0 | 0 | 1 | 209 | 0 | ТранспМат | Транспорт материалов |  |  | 209 | 23 | 3 |  | 0 | 0
50 | 0 | 0 | 1 | 210 | 2747 | НР | Накладные расходы |  |  | 210 | 24 | 3 |  | 0 | 20338
50 | 0 | 0 | 1 | 211 | 1844 | СмПриб | Сметная прибыль |  |  | 211 | 25 | 3 |  | 0 | 13423
50 | 0 | 0 | 1 | 224 | 224981 | Всего | Всего с НР и СП |  |  | 224 | 26 | 3 |  | 0 | 953104
50 | 1 | 0 | 2 | 0 | 70 | Итог 1 | Строительные работы |  |  | 212 | 27 | 0 |  | -1 | 435
50 | 1 | 0 | 2 | 0 | 10862 | Итог 2 | Монтажные работы |  |  | 212 | 28 | 0 |  | 0 | 63406
50 | 1 | 0 | 2 | 0 | 212441 | Итог 3 | Оборудование |  |  | 212 | 29 | 0 |  | 0 | 866761
50 | 1 | 0 | 2 | 0 | 1608 | Итог 4 | Прочие |  |  | 212 | 30 | 0 |  | 0 | 22502
50 | 1 | 0 | 2 | 0 | 224981 | Итог 7 | ВСЕГО ПО СМЕТЕ |  |  | 212 | 31 | 0 |  | 0 | 953104
-1
75 | Базовый уровень цен | 2000 | 0 | 1 | 0 | 0 | 1 | 0 | 1 | 0 | 0 | 0 | 63069154 | 1
2 | Вид цен | 25-я зона: III: г. Москва, Московская область И4 | 0 | 0
75 | Текущий уровень цен | 2018 | 0 | 9 |  | 0 | 1 | 0 | 1 | 0 | 0 | 1 | 63069156 | 2
1 | Сборник индексов | ОСНБ ОАО РЖД (ОСНБЖ-2001) | 2018 | 9 | 1 | 1 | 1 | 1 | 1 | 1 | 1 | 1 | 1 | 1 | 1 | 1

## SmtRes
28 | 63069154 | 63069500 | 29178184 | 1 | 1 | 1 | 1 | 1-2040-РЖД |  | Рабочий монтажник среднего разряда 4 | 1369 | 1013 | чел.-ч | чел.-ч | 1 | 0 | 489703996 | 25.25 | 0 | 0 | 0 | 9.62 | 0 | 0 | 0 | 9.62 | 1 | 1 | 1 | 1 | 0 | 1 | 1 | 0 | 0 | 50.5 | )*0,5 | 1 | 2 | 63069514 | 1 | 0 | 1 | 0 | 0 | 0 | 0 | 0 | 0 | 0 | 0 | 0 | 0 | 0 | 0 | 0 | 0 | 0 | 0 | 0 | 0 | 0 | 0 | 0 | 0 | 50.5 | 9.62 | 9.62 | 1 | 242.91 | 0
28 | 63069154 | 63069500 | 121548 | 1 | 1 | 1 | 1 | 2 |  | Затраты труда машинистов | 1369 | 1013 | чел.-ч | чел.-ч | 1 | 0 | 18861106 | 2.365 | 0 | 0 | 0 | 0 | 0 | 0 | 0 | 0 | 1 | 1 | 1 | 1 | 0 | 1 | 1 | 0 | 0 | 4.73 | )*0,5 | 2 | 2 | 63069515 | 1 | 0 | 2 | 0 | 0 | 0 | 0 | 0 | 0 | 0 | 0 | 0 | 0 | 0 | 0 | 0 | 0 | 0 | 0 | 0 | 0 | 0 | 0 | 0 | 0 | 4.73 | 0 | 0 | 1 | 0 | 0
28 | 63069154 | 63069500 | 28807422 | 1 | 1 | 1 | 2 | 021102 | ОСЭМЖ-2001 021102 пр. №2433р от 15.10.2014 г. | Краны на автомобильном ходу при работе на монтаже технологического оборудования 10 т | 1368 | 1011 | маш.-ч | маш.-ч | 1 | 0 | -1000709144 | 2.365 | 0 | 134.65 | 13.5 | 0 | 0 | 134.65 | 13.5 | 0 | 1 | 1 | 1 | 1 | 0 | 1 | 1 | 0 | 0 | 4.73 | )*0,5 | 0 | 2 | 63069516 | 1 | 0 | 3 | 0 | 0 | 0 | 0 | 0 | 0 | 0 | 0 | 0 | 0 | 0 | 0 | 0 | 0 | 0 | 0 | 0 | 0 | 0 | 0 | 0 | 0 | 4.73 | 134.65 | 134.65 | 1 | 318.45 | 31.93
28 | 63069154 | 63069500 | 28807639 | 1 | 1 | 1 | 2 | 040502 | ОСЭМЖ-2001 040502 пр. №2433р от 15.10.2014 г. | Установки для сварки ручной дуговой (постоянного тока) | 1368 | 1011 | маш.-ч | маш.-ч | 1 | 0 | -1871085998 | 0.07 | 0 | 8.1 | 0 | 0 | 0 | 8.1 | 0 | 0 | 1 | 1 | 1 | 1 | 0 | 1 | 1 | 0 | 0 | 0.14 | )*0,5 | 0 | 2 | 63069517 | 1 | 0 | 4 | 0 | 0 | 0 | 0 | 0 | 0 | 0 | 0 | 0 | 0 | 0 | 0 | 0 | 0 | 0 | 0 | 0 | 0 | 0 | 0 | 0 | 0 | 0.14 | 8.1 | 8.1 | 1 | 0.57 | 0
28 | 63069154 | 63069500 | 28809032 | 1 | 1 | 1 | 2 | 331420 | ОСЭМЖ-2001 331420 пр. №2433р от 15.10.2014 г. | Электрокалориферы | 1368 | 1011 | маш.-ч | маш.-ч | 1 | 0 | 1877500147 | 5.8 | 0 | 19.2 | 0 | 0 | 0 | 19.2 | 0 | 0 | 1 | 1 | 1 | 1 | 0 | 1 | 1 | 0 | 0 | 11.6 | )*0,5 | 0 | 2 | 63069518 | 1 | 0 | 5 | 0 | 0 | 0 | 0 | 0 | 0 | 0 | 0 | 0 | 0 | 0 | 0 | 0 | 0 | 0 | 0 | 0 | 0 | 0 | 0 | 0 | 0 | 11.6 | 19.2 | 19.2 | 1 | 111.36 | 0
28 | 63069154 | 63069500 | 28809117 | 1 | 1 | 1 | 2 | 350202 | ОСЭМЖ-2001 350202 пр. №2433р от 15.10.2014 г. | Маслонасосы шестеренные, производительность м3/час 2,3 | 1368 | 1011 | маш.-ч | маш.-ч | 1 | 0 | -599594860 | 0.31 | 0 | 0.9 | 0 | 0 | 0 | 0.9 | 0 | 0 | 1 | 1 | 1 | 1 | 0 | 1 | 1 | 0 | 0 | 0.62 | )*0,5 | 0 | 2 | 63069519 | 1 | 0 | 6 | 0 | 0 | 0 | 0 | 0 | 0 | 0 | 0 | 0 | 0 | 0 | 0 | 0 | 0 | 0 | 0 | 0 | 0 | 0 | 0 | 0 | 0 | 0.62 | 0.9 | 0.9 | 1 | 0.28 | 0
28 | 63069154 | 63069500 | 28809288 | 1 | 1 | 1 | 2 | 400001 | ОСЭМЖ-2001 400001 пр. №2433р от 15.10.2014 г. | Автомобили бортовые, грузоподъемность до 5 т | 1368 | 1011 | маш.-ч | маш.-ч | 1 | 0 | 82797005 | 0.515 | 0 | 87.17 | 11.6 | 0 | 0 | 87.17 | 11.6 | 0 | 1 | 1 | 1 | 1 | 0 | 1 | 1 | 0 | 0 | 1.03 | )*0,5 | 0 | 2 | 63069520 | 1 | 0 | 7 | 0 | 0 | 0 | 0 | 0 | 0 | 0 | 0 | 0 | 0 | 0 | 0 | 0 | 0 | 0 | 0 | 0 | 0 | 0 | 0 | 0 | 0 | 1.03 | 87.17 | 87.17 | 1 | 44.9 | 5.98
28 | 63069154 | 63069500 | 28727666 | 1 | 1 | 1 | 3 | 101-0113 | ОССЦЖ-2001 101-0113 пр. №2433р от 15.10.2014 г. | Бязь суровая арт. 6804 | 1330 | 1005 | 10 м2 | 10 м2 | 10 | 0 | -1862572186 | 0 | 79.1 | 0 | 0 | 0 | 79.1 | 0 | 0 | 0 | 1 | 1 | 1 | 1 | 0 | 1 | 1 | 0 | 0 | 0.11 | )*0 | 0 | 2 | 63069521 | 1 | 0 | 8 | 0 | 0 | 0 | 0 | 0 | 0 | 0 | 0 | 0 | 0 | 0 | 0 | 0 | 0 | 0 | 0 | 0 | 0 | 0 | 0 | 0 | 0 | 0 | 79.1 | 79.1 | 1 | 0 | 0
28 | 63069154 | 63069500 | 28733281 | 1 | 1 | 1 | 3 | 101-1755 | ОССЦЖ-2001 101-1755 пр. №2433р от 15.10.2014 г. | Сталь полосовая, марка стали Ст3сп шириной 50-200 мм толщиной 4-5 мм | 1348 | 1009 | т | т | 1000 | 0 | -10269473 | 0 | 5000 | 0 | 0 | 0 | 5000 | 0 | 0 | 0 | 1 | 1 | 1 | 1 | 0 | 1 | 1 | 0 | 0 | 0.003 | )*0 | 0 | 2 | 63069522 | 1 | 0 | 9 | 0 | 0 | 0 | 0 | 0 | 0 | 0 | 0 | 0 | 0 | 0 | 0 | 0 | 0 | 0 | 0 | 0 | 0 | 0 | 0 | 0 | 0 | 0 | 5000 | 5000 | 1 | 0 | 0
28 | 63069154 | 63069500 | 28733785 | 1 | 1 | 1 | 3 | 101-1924 | ОССЦЖ-2001 101-1924 пр. №2433р от 15.10.2014 г. | Электроды диаметром 4 мм Э42А | 1346 | 1009 | кг | кг | 1 | 0 | 1070836616 | 0 | 10.58 | 0 | 0 | 0 | 10.58 | 0 | 0 | 0 | 1 | 1 | 1 | 1 | 0 | 1 | 1 | 0 | 0 | 0.05 | )*0 | 0 | 2 | 63069523 | 1 | 0 | 10 | 0 | 0 | 0 | 0 | 0 | 0 | 0 | 0 | 0 | 0 | 0 | 0 | 0 | 0 | 0 | 0 | 0 | 0 | 0 | 0 | 0 | 0 | 0 | 10.58 | 10.58 | 1 | 0 | 0
28 | 63069154 | 63069500 | 28729763 | 1 | 1 | 1 | 3 | 101-2143 | ОССЦЖ-2001 101-2143 пр. №2433р от 15.10.2014 г. | Краска | 1346 | 1009 | кг | кг | 1 | 0 | -1028395538 | 0 | 28.6 | 0 | 0 | 0 | 28.6 | 0 | 0 | 0 | 1 | 1 | 1 | 1 | 0 | 1 | 1 | 0 | 0 | 3.8 | )*0 | 0 | 2 | 63069524 | 1 | 0 | 11 | 0 | 0 | 0 | 0 | 0 | 0 | 0 | 0 | 0 | 0 | 0 | 0 | 0 | 0 | 0 | 0 | 0 | 0 | 0 | 0 | 0 | 0 | 0 | 28.6 | 28.6 | 1 | 0 | 0
28 | 63069154 | 63069500 | 28727267 | 1 | 1 | 1 | 3 | 101-2343 | ОССЦЖ-2001 101-2343 пр. №2433р от 15.10.2014 г. | Смазка универсальная тугоплавкая УТ (консталин жировой) | 1348 | 1009 | т | т | 1000 | 0 | -1351312493 | 0 | 17500 | 0 | 0 | 0 | 17500 | 0 | 0 | 0 | 1 | 1 | 1 | 1 | 0 | 1 | 1 | 0 | 0 | 0.0005 | )*0 | 0 | 2 | 63069525 | 1 | 0 | 12 | 0 | 0 | 0 | 0 | 0 | 0 | 0 | 0 | 0 | 0 | 0 | 0 | 0 | 0 | 0 | 0 | 0 | 0 | 0 | 0 | 0 | 0 | 0 | 17500 | 17500 | 1 | 0 | 0
28 | 63069154 | 63069500 | 28806909 | 1 | 1 | 1 | 3 | 999-9950 | ОССЦЖ-2001 999-9950 пр. №2433р от 15.10.2014 г. | Вспомогательные ненормируемые материалы (2% от ОЗП) | 1374 | 1013 | РУБ | РУБ | 1 | 0 | -1347562341 | 0 | 1 | 0 | 0 | 0 | 1 | 0 | 0 | 0 | 1 | 1 | 1 | 1 | 0 | 1 | 1 | 0 | 0 | 9.72 | )*0 | 0 | 2 | 63069526 | 1 | 0 | 13 | 0 | 0 | 0 | 0 | 0 | 0 | 0 | 0 | 0 | 0 | 0 | 0 | 0 | 0 | 0 | 0 | 0 | 0 | 0 | 0 | 0 | 0 | 0 | 1 | 1 | 1 | 0 | 0
29 | 63069156 | 63069500 | 29178184 | 1 | 1 | 1 | 1 | 1-2040-РЖД |  | Рабочий монтажник среднего разряда 4 | 1369 | 1013 | чел.-ч | чел.-ч | 1 | 0 | 489703996 | 25.25 | 0 | 0 | 0 | 9.62 | 0 | 0 | 0 | 9.62 | 1 | 1 | 1 | 1 | 0 | 1 | 1 | 0 | 0 | 50.5 | )*0,5 | 1 | 2 | 63069514 | 1 | 0 | 14 | 0 | 0 | 0 | 0 | 0 | 0 | 0 | 0 | 0 | 0 | 0 | 0 | 0 | 0 | 0 | 0 | 0 | 0 | 0 | 0 | 0 | 0 | 50.5 | 9.62 | 9.62 | 1 | 242.91 | 0
29 | 63069156 | 63069500 | 121548 | 1 | 1 | 1 | 1 | 2 |  | Затраты труда машинистов | 1369 | 1013 | чел.-ч | чел.-ч | 1 | 0 | 18861106 | 2.365 | 0 | 0 | 0 | 0 | 0 | 0 | 0 | 0 | 1 | 1 | 1 | 1 | 0 | 1 | 1 | 0 | 0 | 4.73 | )*0,5 | 2 | 2 | 63069515 | 1 | 0 | 15 | 0 | 0 | 0 | 0 | 0 | 0 | 0 | 0 | 0 | 0 | 0 | 0 | 0 | 0 | 0 | 0 | 0 | 0 | 0 | 0 | 0 | 0 | 4.73 | 0 | 0 | 1 | 0 | 0
29 | 63069156 | 63069500 | 28807422 | 1 | 1 | 1 | 2 | 021102 | ОСЭМЖ-2001 021102 пр. №2433р от 15.10.2014 г. | Краны на автомобильном ходу при работе на монтаже технологического оборудования 10 т | 1368 | 1011 | маш.-ч | маш.-ч | 1 | 0 | -1000709144 | 2.365 | 0 | 134.65 | 13.5 | 0 | 0 | 134.65 | 13.5 | 0 | 1 | 1 | 1 | 1 | 0 | 1 | 1 | 0 | 0 | 4.73 | )*0,5 | 0 | 2 | 63069516 | 1 | 0 | 16 | 0 | 0 | 0 | 0 | 0 | 0 | 0 | 0 | 0 | 0 | 0 | 0 | 0 | 0 | 0 | 0 | 0 | 0 | 0 | 0 | 0 | 0 | 4.73 | 134.65 | 134.65 | 1 | 318.45 | 31.93
29 | 63069156 | 63069500 | 28807639 | 1 | 1 | 1 | 2 | 040502 | ОСЭМЖ-2001 040502 пр. №2433р от 15.10.2014 г. | Установки для сварки ручной дуговой (постоянного тока) | 1368 | 1011 | маш.-ч | маш.-ч | 1 | 0 | -1871085998 | 0.07 | 0 | 8.1 | 0 | 0 | 0 | 8.1 | 0 | 0 | 1 | 1 | 1 | 1 | 0 | 1 | 1 | 0 | 0 | 0.14 | )*0,5 | 0 | 2 | 63069517 | 1 | 0 | 17 | 0 | 0 | 0 | 0 | 0 | 0 | 0 | 0 | 0 | 0 | 0 | 0 | 0 | 0 | 0 | 0 | 0 | 0 | 0 | 0 | 0 | 0 | 0.14 | 8.1 | 8.1 | 1 | 0.57 | 0
29 | 63069156 | 63069500 | 28809032 | 1 | 1 | 1 | 2 | 331420 | ОСЭМЖ-2001 331420 пр. №2433р от 15.10.2014 г. | Электрокалориферы | 1368 | 1011 | маш.-ч | маш.-ч | 1 | 0 | 1877500147 | 5.8 | 0 | 19.2 | 0 | 0 | 0 | 19.2 | 0 | 0 | 1 | 1 | 1 | 1 | 0 | 1 | 1 | 0 | 0 | 11.6 | )*0,5 | 0 | 2 | 63069518 | 1 | 0 | 18 | 0 | 0 | 0 | 0 | 0 | 0 | 0 | 0 | 0 | 0 | 0 | 0 | 0 | 0 | 0 | 0 | 0 | 0 | 0 | 0 | 0 | 0 | 11.6 | 19.2 | 19.2 | 1 | 111.36 | 0
29 | 63069156 | 63069500 | 28809117 | 1 | 1 | 1 | 2 | 350202 | ОСЭМЖ-2001 350202 пр. №2433р от 15.10.2014 г. | Маслонасосы шестеренные, производительность м3/час 2,3 | 1368 | 1011 | маш.-ч | маш.-ч | 1 | 0 | -599594860 | 0.31 | 0 | 0.9 | 0 | 0 | 0 | 0.9 | 0 | 0 | 1 | 1 | 1 | 1 | 0 | 1 | 1 | 0 | 0 | 0.62 | )*0,5 | 0 | 2 | 63069519 | 1 | 0 | 19 | 0 | 0 | 0 | 0 | 0 | 0 | 0 | 0 | 0 | 0 | 0 | 0 | 0 | 0 | 0 | 0 | 0 | 0 | 0 | 0 | 0 | 0 | 0.62 | 0.9 | 0.9 | 1 | 0.28 | 0
29 | 63069156 | 63069500 | 28809288 | 1 | 1 | 1 | 2 | 400001 | ОСЭМЖ-2001 400001 пр. №2433р от 15.10.2014 г. | Автомобили бортовые, грузоподъемность до 5 т | 1368 | 1011 | маш.-ч | маш.-ч | 1 | 0 | 82797005 | 0.515 | 0 | 87.17 | 11.6 | 0 | 0 | 87.17 | 11.6 | 0 | 1 | 1 | 1 | 1 | 0 | 1 | 1 | 0 | 0 | 1.03 | )*0,5 | 0 | 2 | 63069520 | 1 | 0 | 20 | 0 | 0 | 0 | 0 | 0 | 0 | 0 | 0 | 0 | 0 | 0 | 0 | 0 | 0 | 0 | 0 | 0 | 0 | 0 | 0 | 0 | 0 | 1.03 | 87.17 | 87.17 | 1 | 44.9 | 5.98
29 | 63069156 | 63069500 | 28727666 | 1 | 1 | 1 | 3 | 101-0113 | ОССЦЖ-2001 101-0113 пр. №2433р от 15.10.2014 г. | Бязь суровая арт. 6804 | 1330 | 1005 | 10 м2 | 10 м2 | 10 | 0 | -1862572186 | 0 | 79.1 | 0 | 0 | 0 | 79.1 | 0 | 0 | 0 | 1 | 1 | 1 | 1 | 0 | 1 | 1 | 0 | 0 | 0.11 | )*0 | 0 | 2 | 63069521 | 1 | 0 | 21 | 0 | 0 | 0 | 0 | 0 | 0 | 0 | 0 | 0 | 0 | 0 | 0 | 0 | 0 | 0 | 0 | 0 | 0 | 0 | 0 | 0 | 0 | 0 | 79.1 | 79.1 | 1 | 0 | 0
29 | 63069156 | 63069500 | 28733281 | 1 | 1 | 1 | 3 | 101-1755 | ОССЦЖ-2001 101-1755 пр. №2433р от 15.10.2014 г. | Сталь полосовая, марка стали Ст3сп шириной 50-200 мм толщиной 4-5 мм | 1348 | 1009 | т | т | 1000 | 0 | -10269473 | 0 | 5000 | 0 | 0 | 0 | 5000 | 0 | 0 | 0 | 1 | 1 | 1 | 1 | 0 | 1 | 1 | 0 | 0 | 0.003 | )*0 | 0 | 2 | 63069522 | 1 | 0 | 22 | 0 | 0 | 0 | 0 | 0 | 0 | 0 | 0 | 0 | 0 | 0 | 0 | 0 | 0 | 0 | 0 | 0 | 0 | 0 | 0 | 0 | 0 | 0 | 5000 | 5000 | 1 | 0 | 0
29 | 63069156 | 63069500 | 28733785 | 1 | 1 | 1 | 3 | 101-1924 | ОССЦЖ-2001 101-1924 пр. №2433р от 15.10.2014 г. | Электроды диаметром 4 мм Э42А | 1346 | 1009 | кг | кг | 1 | 0 | 1070836616 | 0 | 10.58 | 0 | 0 | 0 | 10.58 | 0 | 0 | 0 | 1 | 1 | 1 | 1 | 0 | 1 | 1 | 0 | 0 | 0.05 | )*0 | 0 | 2 | 63069523 | 1 | 0 | 23 | 0 | 0 | 0 | 0 | 0 | 0 | 0 | 0 | 0 | 0 | 0 | 0 | 0 | 0 | 0 | 0 | 0 | 0 | 0 | 0 | 0 | 0 | 0 | 10.58 | 10.58 | 1 | 0 | 0
29 | 63069156 | 63069500 | 28729763 | 1 | 1 | 1 | 3 | 101-2143 | ОССЦЖ-2001 101-2143 пр. №2433р от 15.10.2014 г. | Краска | 1346 | 1009 | кг | кг | 1 | 0 | -1028395538 | 0 | 28.6 | 0 | 0 | 0 | 28.6 | 0 | 0 | 0 | 1 | 1 | 1 | 1 | 0 | 1 | 1 | 0 | 0 | 3.8 | )*0 | 0 | 2 | 63069524 | 1 | 0 | 24 | 0 | 0 | 0 | 0 | 0 | 0 | 0 | 0 | 0 | 0 | 0 | 0 | 0 | 0 | 0 | 0 | 0 | 0 | 0 | 0 | 0 | 0 | 0 | 28.6 | 28.6 | 1 | 0 | 0
29 | 63069156 | 63069500 | 28727267 | 1 | 1 | 1 | 3 | 101-2343 | ОССЦЖ-2001 101-2343 пр. №2433р от 15.10.2014 г. | Смазка универсальная тугоплавкая УТ (консталин жировой) | 1348 | 1009 | т | т | 1000 | 0 | -1351312493 | 0 | 17500 | 0 | 0 | 0 | 17500 | 0 | 0 | 0 | 1 | 1 | 1 | 1 | 0 | 1 | 1 | 0 | 0 | 0.0005 | )*0 | 0 | 2 | 63069525 | 1 | 0 | 25 | 0 | 0 | 0 | 0 | 0 | 0 | 0 | 0 | 0 | 0 | 0 | 0 | 0 | 0 | 0 | 0 | 0 | 0 | 0 | 0 | 0 | 0 | 0 | 17500 | 17500 | 1 | 0 | 0
29 | 63069156 | 63069500 | 28806909 | 1 | 1 | 1 | 3 | 999-9950 | ОССЦЖ-2001 999-9950 пр. №2433р от 15.10.2014 г. | Вспомогательные ненормируемые материалы (2% от ОЗП) | 1374 | 1013 | РУБ | РУБ | 1 | 0 | -1347562341 | 0 | 1 | 0 | 0 | 0 | 1 | 0 | 0 | 0 | 1 | 1 | 1 | 1 | 0 | 1 | 1 | 0 | 0 | 9.72 | )*0 | 0 | 2 | 63069526 | 1 | 0 | 26 | 0 | 0 | 0 | 0 | 0 | 0 | 0 | 0 | 0 | 0 | 0 | 0 | 0 | 0 | 0 | 0 | 0 | 0 | 0 | 0 | 0 | 0 | 0 | 1 | 1 | 1 | 0 | 0
68 | 63069154 | 63069529 | 29178184 | 1 | 1 | 1 | 1 | 1-2040-РЖД |  | Рабочий монтажник среднего разряда 4 | 1369 | 1013 | чел.-ч | чел.-ч | 1 | 0 | 489703996 | 50.5 | 0 | 0 | 0 | 9.62 | 0 | 0 | 0 | 9.62 | 1 | 1 | 1 | 1 | 0 | 1 | 0 | 0 | 0 | 50.5 |  | 1 | 2 | 63069543 | 1 | 0 | 27 | 0 | 0 | 0 | 0 | 0 | 0 | 0 | 0 | 0 | 0 | 0 | 0 | 0 | 0 | 0 | 0 | 0 | 0 | 0 | 0 | 0 | 0 | 101 | 9.62 | 9.62 | 1 | 485.81 | 0
68 | 63069154 | 63069529 | 121548 | 1 | 1 | 1 | 1 | 2 |  | Затраты труда машинистов | 1369 | 1013 | чел.-ч | чел.-ч | 1 | 0 | 18861106 | 4.73 | 0 | 0 | 0 | 0 | 0 | 0 | 0 | 0 | 1 | 1 | 1 | 1 | 0 | 1 | 0 | 0 | 0 | 4.73 |  | 2 | 2 | 63069544 | 1 | 0 | 28 | 0 | 0 | 0 | 0 | 0 | 0 | 0 | 0 | 0 | 0 | 0 | 0 | 0 | 0 | 0 | 0 | 0 | 0 | 0 | 0 | 0 | 0 | 9.46 | 0 | 0 | 1 | 0 | 0
68 | 63069154 | 63069529 | 28807422 | 1 | 1 | 1 | 2 | 021102 | ОСЭМЖ-2001 021102 пр. №2433р от 15.10.2014 г. | Краны на автомобильном ходу при работе на монтаже технологического оборудования 10 т | 1368 | 1011 | маш.-ч | маш.-ч | 1 | 0 | -1000709144 | 4.73 | 0 | 134.65 | 13.5 | 0 | 0 | 134.65 | 13.5 | 0 | 1 | 1 | 1 | 1 | 0 | 1 | 0 | 0 | 0 | 4.73 |  | 0 | 2 | 63069545 | 1 | 0 | 29 | 0 | 0 | 0 | 0 | 0 | 0 | 0 | 0 | 0 | 0 | 0 | 0 | 0 | 0 | 0 | 0 | 0 | 0 | 0 | 0 | 0 | 0 | 9.46 | 134.65 | 134.65 | 1 | 636.89 | 63.86
68 | 63069154 | 63069529 | 28807639 | 1 | 1 | 1 | 2 | 040502 | ОСЭМЖ-2001 040502 пр. №2433р от 15.10.2014 г. | Установки для сварки ручной дуговой (постоянного тока) | 1368 | 1011 | маш.-ч | маш.-ч | 1 | 0 | -1871085998 | 0.14 | 0 | 8.1 | 0 | 0 | 0 | 8.1 | 0 | 0 | 1 | 1 | 1 | 1 | 0 | 1 | 0 | 0 | 0 | 0.14 |  | 0 | 2 | 63069546 | 1 | 0 | 30 | 0 | 0 | 0 | 0 | 0 | 0 | 0 | 0 | 0 | 0 | 0 | 0 | 0 | 0 | 0 | 0 | 0 | 0 | 0 | 0 | 0 | 0 | 0.28 | 8.1 | 8.1 | 1 | 1.13 | 0
68 | 63069154 | 63069529 | 28809032 | 1 | 1 | 1 | 2 | 331420 | ОСЭМЖ-2001 331420 пр. №2433р от 15.10.2014 г. | Электрокалориферы | 1368 | 1011 | маш.-ч | маш.-ч | 1 | 0 | 1877500147 | 11.6 | 0 | 19.2 | 0 | 0 | 0 | 19.2 | 0 | 0 | 1 | 1 | 1 | 1 | 0 | 1 | 0 | 0 | 0 | 11.6 |  | 0 | 2 | 63069547 | 1 | 0 | 31 | 0 | 0 | 0 | 0 | 0 | 0 | 0 | 0 | 0 | 0 | 0 | 0 | 0 | 0 | 0 | 0 | 0 | 0 | 0 | 0 | 0 | 0 | 23.2 | 19.2 | 19.2 | 1 | 222.72 | 0
68 | 63069154 | 63069529 | 28809117 | 1 | 1 | 1 | 2 | 350202 | ОСЭМЖ-2001 350202 пр. №2433р от 15.10.2014 г. | Маслонасосы шестеренные, производительность м3/час 2,3 | 1368 | 1011 | маш.-ч | маш.-ч | 1 | 0 | -599594860 | 0.62 | 0 | 0.9 | 0 | 0 | 0 | 0.9 | 0 | 0 | 1 | 1 | 1 | 1 | 0 | 1 | 0 | 0 | 0 | 0.62 |  | 0 | 2 | 63069548 | 1 | 0 | 32 | 0 | 0 | 0 | 0 | 0 | 0 | 0 | 0 | 0 | 0 | 0 | 0 | 0 | 0 | 0 | 0 | 0 | 0 | 0 | 0 | 0 | 0 | 1.24 | 0.9 | 0.9 | 1 | 0.56 | 0
68 | 63069154 | 63069529 | 28809288 | 1 | 1 | 1 | 2 | 400001 | ОСЭМЖ-2001 400001 пр. №2433р от 15.10.2014 г. | Автомобили бортовые, грузоподъемность до 5 т | 1368 | 1011 | маш.-ч | маш.-ч | 1 | 0 | 82797005 | 1.03 | 0 | 87.17 | 11.6 | 0 | 0 | 87.17 | 11.6 | 0 | 1 | 1 | 1 | 1 | 0 | 1 | 0 | 0 | 0 | 1.03 |  | 0 | 2 | 63069549 | 1 | 0 | 33 | 0 | 0 | 0 | 0 | 0 | 0 | 0 | 0 | 0 | 0 | 0 | 0 | 0 | 0 | 0 | 0 | 0 | 0 | 0 | 0 | 0 | 0 | 2.06 | 87.17 | 87.17 | 1 | 89.79 | 11.95
68 | 63069154 | 63069529 | 28727666 | 1 | 1 | 1 | 3 | 101-0113 | ОССЦЖ-2001 101-0113 пр. №2433р от 15.10.2014 г. | Бязь суровая арт. 6804 | 1330 | 1005 | 10 м2 | 10 м2 | 10 | 0 | -1862572186 | 0.11 | 79.1 | 0 | 0 | 0 | 79.1 | 0 | 0 | 0 | 1 | 1 | 1 | 1 | 0 | 1 | 0 | 0 | 0 | 0.11 |  | 0 | 2 | 63069550 | 1 | 0 | 34 | 0 | 0 | 0 | 0 | 0 | 0 | 0 | 0 | 0 | 0 | 0 | 0 | 0 | 0 | 0 | 0 | 0 | 0 | 0 | 0 | 0 | 0 | 0.22 | 79.1 | 79.1 | 1 | 8.7 | 0
68 | 63069154 | 63069529 | 28733281 | 1 | 1 | 1 | 3 | 101-1755 | ОССЦЖ-2001 101-1755 пр. №2433р от 15.10.2014 г. | Сталь полосовая, марка стали Ст3сп шириной 50-200 мм толщиной 4-5 мм | 1348 | 1009 | т | т | 1000 | 0 | -10269473 | 0.003 | 5000 | 0 | 0 | 0 | 5000 | 0 | 0 | 0 | 1 | 1 | 1 | 1 | 0 | 1 | 0 | 0 | 0 | 0.003 |  | 0 | 2 | 63069551 | 1 | 0 | 35 | 0 | 0 | 0 | 0 | 0 | 0 | 0 | 0 | 0 | 0 | 0 | 0 | 0 | 0 | 0 | 0 | 0 | 0 | 0 | 0 | 0 | 0 | 0.006 | 5000 | 5000 | 1 | 15 | 0
68 | 63069154 | 63069529 | 28733785 | 1 | 1 | 1 | 3 | 101-1924 | ОССЦЖ-2001 101-1924 пр. №2433р от 15.10.2014 г. | Электроды диаметром 4 мм Э42А | 1346 | 1009 | кг | кг | 1 | 0 | 1070836616 | 0.05 | 10.58 | 0 | 0 | 0 | 10.58 | 0 | 0 | 0 | 1 | 1 | 1 | 1 | 0 | 1 | 0 | 0 | 0 | 0.05 |  | 0 | 2 | 63069552 | 1 | 0 | 36 | 0 | 0 | 0 | 0 | 0 | 0 | 0 | 0 | 0 | 0 | 0 | 0 | 0 | 0 | 0 | 0 | 0 | 0 | 0 | 0 | 0 | 0 | 0.1 | 10.58 | 10.58 | 1 | 0.53 | 0
68 | 63069154 | 63069529 | 28729763 | 1 | 1 | 1 | 3 | 101-2143 | ОССЦЖ-2001 101-2143 пр. №2433р от 15.10.2014 г. | Краска | 1346 | 1009 | кг | кг | 1 | 0 | -1028395538 | 3.8 | 28.6 | 0 | 0 | 0 | 28.6 | 0 | 0 | 0 | 1 | 1 | 1 | 1 | 0 | 1 | 0 | 0 | 0 | 3.8 |  | 0 | 2 | 63069553 | 1 | 0 | 37 | 0 | 0 | 0 | 0 | 0 | 0 | 0 | 0 | 0 | 0 | 0 | 0 | 0 | 0 | 0 | 0 | 0 | 0 | 0 | 0 | 0 | 0 | 7.6 | 28.6 | 28.6 | 1 | 108.68 | 0
68 | 63069154 | 63069529 | 28727267 | 1 | 1 | 1 | 3 | 101-2343 | ОССЦЖ-2001 101-2343 пр. №2433р от 15.10.2014 г. | Смазка универсальная тугоплавкая УТ (консталин жировой) | 1348 | 1009 | т | т | 1000 | 0 | -1351312493 | 0.0005 | 17500 | 0 | 0 | 0 | 17500 | 0 | 0 | 0 | 1 | 1 | 1 | 1 | 0 | 1 | 0 | 0 | 0 | 0.0005 |  | 0 | 2 | 63069554 | 1 | 0 | 38 | 0 | 0 | 0 | 0 | 0 | 0 | 0 | 0 | 0 | 0 | 0 | 0 | 0 | 0 | 0 | 0 | 0 | 0 | 0 | 0 | 0 | 0 | 0.001 | 17500 | 17500 | 1 | 8.75 | 0
68 | 63069154 | 63069529 | 28806909 | 1 | 1 | 1 | 3 | 999-9950 | ОССЦЖ-2001 999-9950 пр. №2433р от 15.10.2014 г. | Вспомогательные ненормируемые материалы (2% от ОЗП) | 1374 | 1013 | РУБ | РУБ | 1 | 0 | -1347562341 | 9.72 | 1 | 0 | 0 | 0 | 1 | 0 | 0 | 0 | 1 | 1 | 1 | 1 | 0 | 1 | 0 | 0 | 0 | 9.72 |  | 0 | 2 | 63069555 | 1 | 0 | 39 | 0 | 0 | 0 | 0 | 0 | 0 | 0 | 0 | 0 | 0 | 0 | 0 | 0 | 0 | 0 | 0 | 0 | 0 | 0 | 0 | 0 | 0 | 19.44 | 1 | 1 | 1 | 9.72 | 0
69 | 63069156 | 63069529 | 29178184 | 1 | 1 | 1 | 1 | 1-2040-РЖД |  | Рабочий монтажник среднего разряда 4 | 1369 | 1013 | чел.-ч | чел.-ч | 1 | 0 | 489703996 | 50.5 | 0 | 0 | 0 | 9.62 | 0 | 0 | 0 | 9.62 | 1 | 1 | 1 | 1 | 0 | 1 | 0 | 0 | 0 | 50.5 |  | 1 | 2 | 63069543 | 1 | 0 | 40 | 0 | 0 | 0 | 0 | 0 | 0 | 0 | 0 | 0 | 0 | 0 | 0 | 0 | 0 | 0 | 0 | 0 | 0 | 0 | 0 | 0 | 0 | 101 | 9.62 | 9.62 | 1 | 485.81 | 0
69 | 63069156 | 63069529 | 121548 | 1 | 1 | 1 | 1 | 2 |  | Затраты труда машинистов | 1369 | 1013 | чел.-ч | чел.-ч | 1 | 0 | 18861106 | 4.73 | 0 | 0 | 0 | 0 | 0 | 0 | 0 | 0 | 1 | 1 | 1 | 1 | 0 | 1 | 0 | 0 | 0 | 4.73 |  | 2 | 2 | 63069544 | 1 | 0 | 41 | 0 | 0 | 0 | 0 | 0 | 0 | 0 | 0 | 0 | 0 | 0 | 0 | 0 | 0 | 0 | 0 | 0 | 0 | 0 | 0 | 0 | 0 | 9.46 | 0 | 0 | 1 | 0 | 0
69 | 63069156 | 63069529 | 28807422 | 1 | 1 | 1 | 2 | 021102 | ОСЭМЖ-2001 021102 пр. №2433р от 15.10.2014 г. | Краны на автомобильном ходу при работе на монтаже технологического оборудования 10 т | 1368 | 1011 | маш.-ч | маш.-ч | 1 | 0 | -1000709144 | 4.73 | 0 | 134.65 | 13.5 | 0 | 0 | 134.65 | 13.5 | 0 | 1 | 1 | 1 | 1 | 0 | 1 | 0 | 0 | 0 | 4.73 |  | 0 | 2 | 63069545 | 1 | 0 | 42 | 0 | 0 | 0 | 0 | 0 | 0 | 0 | 0 | 0 | 0 | 0 | 0 | 0 | 0 | 0 | 0 | 0 | 0 | 0 | 0 | 0 | 0 | 9.46 | 134.65 | 134.65 | 1 | 636.89 | 63.86
69 | 63069156 | 63069529 | 28807639 | 1 | 1 | 1 | 2 | 040502 | ОСЭМЖ-2001 040502 пр. №2433р от 15.10.2014 г. | Установки для сварки ручной дуговой (постоянного тока) | 1368 | 1011 | маш.-ч | маш.-ч | 1 | 0 | -1871085998 | 0.14 | 0 | 8.1 | 0 | 0 | 0 | 8.1 | 0 | 0 | 1 | 1 | 1 | 1 | 0 | 1 | 0 | 0 | 0 | 0.14 |  | 0 | 2 | 63069546 | 1 | 0 | 43 | 0 | 0 | 0 | 0 | 0 | 0 | 0 | 0 | 0 | 0 | 0 | 0 | 0 | 0 | 0 | 0 | 0 | 0 | 0 | 0 | 0 | 0 | 0.28 | 8.1 | 8.1 | 1 | 1.13 | 0
69 | 63069156 | 63069529 | 28809032 | 1 | 1 | 1 | 2 | 331420 | ОСЭМЖ-2001 331420 пр. №2433р от 15.10.2014 г. | Электрокалориферы | 1368 | 1011 | маш.-ч | маш.-ч | 1 | 0 | 1877500147 | 11.6 | 0 | 19.2 | 0 | 0 | 0 | 19.2 | 0 | 0 | 1 | 1 | 1 | 1 | 0 | 1 | 0 | 0 | 0 | 11.6 |  | 0 | 2 | 63069547 | 1 | 0 | 44 | 0 | 0 | 0 | 0 | 0 | 0 | 0 | 0 | 0 | 0 | 0 | 0 | 0 | 0 | 0 | 0 | 0 | 0 | 0 | 0 | 0 | 0 | 23.2 | 19.2 | 19.2 | 1 | 222.72 | 0
69 | 63069156 | 63069529 | 28809117 | 1 | 1 | 1 | 2 | 350202 | ОСЭМЖ-2001 350202 пр. №2433р от 15.10.2014 г. | Маслонасосы шестеренные, производительность м3/час 2,3 | 1368 | 1011 | маш.-ч | маш.-ч | 1 | 0 | -599594860 | 0.62 | 0 | 0.9 | 0 | 0 | 0 | 0.9 | 0 | 0 | 1 | 1 | 1 | 1 | 0 | 1 | 0 | 0 | 0 | 0.62 |  | 0 | 2 | 63069548 | 1 | 0 | 45 | 0 | 0 | 0 | 0 | 0 | 0 | 0 | 0 | 0 | 0 | 0 | 0 | 0 | 0 | 0 | 0 | 0 | 0 | 0 | 0 | 0 | 0 | 1.24 | 0.9 | 0.9 | 1 | 0.56 | 0
69 | 63069156 | 63069529 | 28809288 | 1 | 1 | 1 | 2 | 400001 | ОСЭМЖ-2001 400001 пр. №2433р от 15.10.2014 г. | Автомобили бортовые, грузоподъемность до 5 т | 1368 | 1011 | маш.-ч | маш.-ч | 1 | 0 | 82797005 | 1.03 | 0 | 87.17 | 11.6 | 0 | 0 | 87.17 | 11.6 | 0 | 1 | 1 | 1 | 1 | 0 | 1 | 0 | 0 | 0 | 1.03 |  | 0 | 2 | 63069549 | 1 | 0 | 46 | 0 | 0 | 0 | 0 | 0 | 0 | 0 | 0 | 0 | 0 | 0 | 0 | 0 | 0 | 0 | 0 | 0 | 0 | 0 | 0 | 0 | 0 | 2.06 | 87.17 | 87.17 | 1 | 89.79 | 11.95
69 | 63069156 | 63069529 | 28727666 | 1 | 1 | 1 | 3 | 101-0113 | ОССЦЖ-2001 101-0113 пр. №2433р от 15.10.2014 г. | Бязь суровая арт. 6804 | 1330 | 1005 | 10 м2 | 10 м2 | 10 | 0 | -1862572186 | 0.11 | 79.1 | 0 | 0 | 0 | 79.1 | 0 | 0 | 0 | 1 | 1 | 1 | 1 | 0 | 1 | 0 | 0 | 0 | 0.11 |  | 0 | 2 | 63069550 | 1 | 0 | 47 | 0 | 0 | 0 | 0 | 0 | 0 | 0 | 0 | 0 | 0 | 0 | 0 | 0 | 0 | 0 | 0 | 0 | 0 | 0 | 0 | 0 | 0 | 0.22 | 79.1 | 79.1 | 1 | 8.7 | 0
69 | 63069156 | 63069529 | 28733281 | 1 | 1 | 1 | 3 | 101-1755 | ОССЦЖ-2001 101-1755 пр. №2433р от 15.10.2014 г. | Сталь полосовая, марка стали Ст3сп шириной 50-200 мм толщиной 4-5 мм | 1348 | 1009 | т | т | 1000 | 0 | -10269473 | 0.003 | 5000 | 0 | 0 | 0 | 5000 | 0 | 0 | 0 | 1 | 1 | 1 | 1 | 0 | 1 | 0 | 0 | 0 | 0.003 |  | 0 | 2 | 63069551 | 1 | 0 | 48 | 0 | 0 | 0 | 0 | 0 | 0 | 0 | 0 | 0 | 0 | 0 | 0 | 0 | 0 | 0 | 0 | 0 | 0 | 0 | 0 | 0 | 0 | 0.006 | 5000 | 5000 | 1 | 15 | 0
69 | 63069156 | 63069529 | 28733785 | 1 | 1 | 1 | 3 | 101-1924 | ОССЦЖ-2001 101-1924 пр. №2433р от 15.10.2014 г. | Электроды диаметром 4 мм Э42А | 1346 | 1009 | кг | кг | 1 | 0 | 1070836616 | 0.05 | 10.58 | 0 | 0 | 0 | 10.58 | 0 | 0 | 0 | 1 | 1 | 1 | 1 | 0 | 1 | 0 | 0 | 0 | 0.05 |  | 0 | 2 | 63069552 | 1 | 0 | 49 | 0 | 0 | 0 | 0 | 0 | 0 | 0 | 0 | 0 | 0 | 0 | 0 | 0 | 0 | 0 | 0 | 0 | 0 | 0 | 0 | 0 | 0 | 0.1 | 10.58 | 10.58 | 1 | 0.53 | 0
69 | 63069156 | 63069529 | 28729763 | 1 | 1 | 1 | 3 | 101-2143 | ОССЦЖ-2001 101-2143 пр. №2433р от 15.10.2014 г. | Краска | 1346 | 1009 | кг | кг | 1 | 0 | -1028395538 | 3.8 | 28.6 | 0 | 0 | 0 | 28.6 | 0 | 0 | 0 | 1 | 1 | 1 | 1 | 0 | 1 | 0 | 0 | 0 | 3.8 |  | 0 | 2 | 63069553 | 1 | 0 | 50 | 0 | 0 | 0 | 0 | 0 | 0 | 0 | 0 | 0 | 0 | 0 | 0 | 0 | 0 | 0 | 0 | 0 | 0 | 0 | 0 | 0 | 0 | 7.6 | 28.6 | 28.6 | 1 | 108.68 | 0
69 | 63069156 | 63069529 | 28727267 | 1 | 1 | 1 | 3 | 101-2343 | ОССЦЖ-2001 101-2343 пр. №2433р от 15.10.2014 г. | Смазка универсальная тугоплавкая УТ (консталин жировой) | 1348 | 1009 | т | т | 1000 | 0 | -1351312493 | 0.0005 | 17500 | 0 | 0 | 0 | 17500 | 0 | 0 | 0 | 1 | 1 | 1 | 1 | 0 | 1 | 0 | 0 | 0 | 0.0005 |  | 0 | 2 | 63069554 | 1 | 0 | 51 | 0 | 0 | 0 | 0 | 0 | 0 | 0 | 0 | 0 | 0 | 0 | 0 | 0 | 0 | 0 | 0 | 0 | 0 | 0 | 0 | 0 | 0 | 0.001 | 17500 | 17500 | 1 | 8.75 | 0
69 | 63069156 | 63069529 | 28806909 | 1 | 1 | 1 | 3 | 999-9950 | ОССЦЖ-2001 999-9950 пр. №2433р от 15.10.2014 г. | Вспомогательные ненормируемые материалы (2% от ОЗП) | 1374 | 1013 | РУБ | РУБ | 1 | 0 | -1347562341 | 9.72 | 1 | 0 | 0 | 0 | 1 | 0 | 0 | 0 | 1 | 1 | 1 | 1 | 0 | 1 | 0 | 0 | 0 | 9.72 |  | 0 | 2 | 63069555 | 1 | 0 | 52 | 0 | 0 | 0 | 0 | 0 | 0 | 0 | 0 | 0 | 0 | 0 | 0 | 0 | 0 | 0 | 0 | 0 | 0 | 0 | 0 | 0 | 0 | 19.44 | 1 | 1 | 1 | 9.72 | 0
70 | 63069154 | 63069556 | 29178184 | 1 | 1 | 1 | 1 | 1-2040-РЖД |  | Рабочий монтажник среднего разряда 4 | 1369 | 1013 | чел.-ч | чел.-ч | 1 | 0 | 489703996 | 14.6 | 0 | 0 | 0 | 9.62 | 0 | 0 | 0 | 9.62 | 1 | 1 | 1 | 1 | 0 | 1 | 0 | 0 | 0 | 14.6 |  | 1 | 2 | 63069567 | 1 | 0 | 53 | 0 | 0 | 0 | 0 | 0 | 0 | 0 | 0 | 0 | 0 | 0 | 0 | 0 | 0 | 0 | 0 | 0 | 0 | 0 | 0 | 0 | 0 | 29.2 | 9.62 | 9.62 | 1 | 140.45 | 0
70 | 63069154 | 63069556 | 121548 | 1 | 1 | 1 | 1 | 2 |  | Затраты труда машинистов | 1369 | 1013 | чел.-ч | чел.-ч | 1 | 0 | 18861106 | 0.8 | 0 | 0 | 0 | 0 | 0 | 0 | 0 | 0 | 1 | 1 | 1 | 1 | 0 | 1 | 0 | 0 | 0 | 0.8 |  | 2 | 2 | 63069568 | 1 | 0 | 54 | 0 | 0 | 0 | 0 | 0 | 0 | 0 | 0 | 0 | 0 | 0 | 0 | 0 | 0 | 0 | 0 | 0 | 0 | 0 | 0 | 0 | 0 | 1.6 | 0 | 0 | 1 | 0 | 0
70 | 63069154 | 63069556 | 28807422 | 1 | 1 | 1 | 2 | 021102 | ОСЭМЖ-2001 021102 пр. №2433р от 15.10.2014 г. | Краны на автомобильном ходу при работе на монтаже технологического оборудования 10 т | 1368 | 1011 | маш.-ч | маш.-ч | 1 | 0 | -1000709144 | 0.8 | 0 | 134.65 | 13.5 | 0 | 0 | 134.65 | 13.5 | 0 | 1 | 1 | 1 | 1 | 0 | 1 | 0 | 0 | 0 | 0.8 |  | 0 | 2 | 63069569 | 1 | 0 | 55 | 0 | 0 | 0 | 0 | 0 | 0 | 0 | 0 | 0 | 0 | 0 | 0 | 0 | 0 | 0 | 0 | 0 | 0 | 0 | 0 | 0 | 0 | 1.6 | 134.65 | 134.65 | 1 | 107.72 | 10.8
70 | 63069154 | 63069556 | 28809288 | 1 | 1 | 1 | 2 | 400001 | ОСЭМЖ-2001 400001 пр. №2433р от 15.10.2014 г. | Автомобили бортовые, грузоподъемность до 5 т | 1368 | 1011 | маш.-ч | маш.-ч | 1 | 0 | 82797005 | 0.8 | 0 | 87.17 | 11.6 | 0 | 0 | 87.17 | 11.6 | 0 | 1 | 1 | 1 | 1 | 0 | 1 | 0 | 0 | 0 | 0.8 |  | 0 | 2 | 63069570 | 1 | 0 | 56 | 0 | 0 | 0 | 0 | 0 | 0 | 0 | 0 | 0 | 0 | 0 | 0 | 0 | 0 | 0 | 0 | 0 | 0 | 0 | 0 | 0 | 0 | 1.6 | 87.17 | 87.17 | 1 | 69.74 | 9.28
70 | 63069154 | 63069556 | 28734021 | 1 | 1 | 1 | 3 | 101-1977 | ОССЦЖ-2001 101-1977 пр. №2433р от 15.10.2014 г. | Болты с гайками и шайбами строительные | 1346 | 1009 | кг | кг | 1 | 0 | 725821963 | 0.77 | 9.04 | 0 | 0 | 0 | 9.04 | 0 | 0 | 0 | 1 | 1 | 1 | 1 | 0 | 1 | 0 | 0 | 0 | 0.77 |  | 0 | 2 | 63069571 | 1 | 0 | 57 | 0 | 0 | 0 | 0 | 0 | 0 | 0 | 0 | 0 | 0 | 0 | 0 | 0 | 0 | 0 | 0 | 0 | 0 | 0 | 0 | 0 | 0 | 1.54 | 9.04 | 9.04 | 1 | 6.96 | 0
70 | 63069154 | 63069556 | 28730171 | 1 | 1 | 1 | 3 | 101-2478 | ОССЦЖ-2001 101-2478 пр. №2433р от 15.10.2014 г. | Лента К226 | 1308 | 1003 | 100 м | 100 м | 100 | 0 | 96057515 | 0.0048 | 120 | 0 | 0 | 0 | 120 | 0 | 0 | 0 | 1 | 1 | 1 | 1 | 0 | 1 | 0 | 0 | 0 | 0.0048 |  | 0 | 2 | 63069572 | 1 | 0 | 58 | 0 | 0 | 0 | 0 | 0 | 0 | 0 | 0 | 0 | 0 | 0 | 0 | 0 | 0 | 0 | 0 | 0 | 0 | 0 | 0 | 0 | 0 | 0.0096 | 120 | 120 | 1 | 0.58 | 0
70 | 63069154 | 63069556 | 28790762 | 1 | 1 | 1 | 3 | 507-0700 | ОССЦЖ-2001 507-0700 пр. №2433р от 15.10.2014 г. | Трубка поливинилхлоридная ХВТ | 1346 | 1009 | кг | кг | 1 | 0 | -1848736571 | 0.016 | 41.7 | 0 | 0 | 0 | 41.7 | 0 | 0 | 0 | 1 | 1 | 1 | 1 | 0 | 1 | 0 | 0 | 0 | 0.016 |  | 0 | 2 | 63069573 | 1 | 0 | 59 | 0 | 0 | 0 | 0 | 0 | 0 | 0 | 0 | 0 | 0 | 0 | 0 | 0 | 0 | 0 | 0 | 0 | 0 | 0 | 0 | 0 | 0 | 0.032 | 41.7 | 41.7 | 1 | 0.67 | 0
70 | 63069154 | 63069556 | 28797110 | 1 | 1 | 1 | 3 | 509-0041 | ОССЦЖ-2001 509-0041 пр. №2433р от 15.10.2014 г. | Наконечники кабельные медные для электротехнических установок | 1354 | 1010 | шт. | шт. | 1 | 0 | 481023976 | 2.04 | 39.86 | 0 | 0 | 0 | 39.86 | 0 | 0 | 0 | 1 | 1 | 1 | 1 | 0 | 1 | 0 | 0 | 0 | 2.04 |  | 0 | 2 | 63069574 | 1 | 0 | 60 | 0 | 0 | 0 | 0 | 0 | 0 | 0 | 0 | 0 | 0 | 0 | 0 | 0 | 0 | 0 | 0 | 0 | 0 | 0 | 0 | 0 | 0 | 4.08 | 39.86 | 39.86 | 1 | 81.31 | 0
70 | 63069154 | 63069556 | 28798667 | 1 | 1 | 1 | 3 | 509-0090 | ОССЦЖ-2001 509-0090 пр. №2433р от 15.10.2014 г. | Перемычки гибкие, тип ПГС-50 | 1354 | 1010 | шт. | шт. | 1 | 0 | -1195479529 | 1 | 3.9 | 0 | 0 | 0 | 3.9 | 0 | 0 | 0 | 1 | 1 | 1 | 1 | 0 | 1 | 0 | 0 | 0 | 1 |  | 0 | 2 | 63069575 | 1 | 0 | 61 | 0 | 0 | 0 | 0 | 0 | 0 | 0 | 0 | 0 | 0 | 0 | 0 | 0 | 0 | 0 | 0 | 0 | 0 | 0 | 0 | 0 | 0 | 2 | 3.9 | 3.9 | 1 | 3.9 | 0
70 | 63069154 | 63069556 | 28806909 | 1 | 1 | 1 | 3 | 999-9950 | ОССЦЖ-2001 999-9950 пр. №2433р от 15.10.2014 г. | Вспомогательные ненормируемые материалы (2% от ОЗП) | 1374 | 1013 | РУБ | РУБ | 1 | 0 | -1347562341 | 2.81 | 1 | 0 | 0 | 0 | 1 | 0 | 0 | 0 | 1 | 1 | 1 | 1 | 0 | 1 | 0 | 0 | 0 | 2.81 |  | 0 | 2 | 63069576 | 1 | 0 | 62 | 0 | 0 | 0 | 0 | 0 | 0 | 0 | 0 | 0 | 0 | 0 | 0 | 0 | 0 | 0 | 0 | 0 | 0 | 0 | 0 | 0 | 0 | 5.62 | 1 | 1 | 1 | 2.81 | 0
71 | 63069156 | 63069556 | 29178184 | 1 | 1 | 1 | 1 | 1-2040-РЖД |  | Рабочий монтажник среднего разряда 4 | 1369 | 1013 | чел.-ч | чел.-ч | 1 | 0 | 489703996 | 14.6 | 0 | 0 | 0 | 9.62 | 0 | 0 | 0 | 9.62 | 1 | 1 | 1 | 1 | 0 | 1 | 0 | 0 | 0 | 14.6 |  | 1 | 2 | 63069567 | 1 | 0 | 63 | 0 | 0 | 0 | 0 | 0 | 0 | 0 | 0 | 0 | 0 | 0 | 0 | 0 | 0 | 0 | 0 | 0 | 0 | 0 | 0 | 0 | 0 | 29.2 | 9.62 | 9.62 | 1 | 140.45 | 0
71 | 63069156 | 63069556 | 121548 | 1 | 1 | 1 | 1 | 2 |  | Затраты труда машинистов | 1369 | 1013 | чел.-ч | чел.-ч | 1 | 0 | 18861106 | 0.8 | 0 | 0 | 0 | 0 | 0 | 0 | 0 | 0 | 1 | 1 | 1 | 1 | 0 | 1 | 0 | 0 | 0 | 0.8 |  | 2 | 2 | 63069568 | 1 | 0 | 64 | 0 | 0 | 0 | 0 | 0 | 0 | 0 | 0 | 0 | 0 | 0 | 0 | 0 | 0 | 0 | 0 | 0 | 0 | 0 | 0 | 0 | 0 | 1.6 | 0 | 0 | 1 | 0 | 0
71 | 63069156 | 63069556 | 28807422 | 1 | 1 | 1 | 2 | 021102 | ОСЭМЖ-2001 021102 пр. №2433р от 15.10.2014 г. | Краны на автомобильном ходу при работе на монтаже технологического оборудования 10 т | 1368 | 1011 | маш.-ч | маш.-ч | 1 | 0 | -1000709144 | 0.8 | 0 | 134.65 | 13.5 | 0 | 0 | 134.65 | 13.5 | 0 | 1 | 1 | 1 | 1 | 0 | 1 | 0 | 0 | 0 | 0.8 |  | 0 | 2 | 63069569 | 1 | 0 | 65 | 0 | 0 | 0 | 0 | 0 | 0 | 0 | 0 | 0 | 0 | 0 | 0 | 0 | 0 | 0 | 0 | 0 | 0 | 0 | 0 | 0 | 0 | 1.6 | 134.65 | 134.65 | 1 | 107.72 | 10.8
71 | 63069156 | 63069556 | 28809288 | 1 | 1 | 1 | 2 | 400001 | ОСЭМЖ-2001 400001 пр. №2433р от 15.10.2014 г. | Автомобили бортовые, грузоподъемность до 5 т | 1368 | 1011 | маш.-ч | маш.-ч | 1 | 0 | 82797005 | 0.8 | 0 | 87.17 | 11.6 | 0 | 0 | 87.17 | 11.6 | 0 | 1 | 1 | 1 | 1 | 0 | 1 | 0 | 0 | 0 | 0.8 |  | 0 | 2 | 63069570 | 1 | 0 | 66 | 0 | 0 | 0 | 0 | 0 | 0 | 0 | 0 | 0 | 0 | 0 | 0 | 0 | 0 | 0 | 0 | 0 | 0 | 0 | 0 | 0 | 0 | 1.6 | 87.17 | 87.17 | 1 | 69.74 | 9.28
71 | 63069156 | 63069556 | 28734021 | 1 | 1 | 1 | 3 | 101-1977 | ОССЦЖ-2001 101-1977 пр. №2433р от 15.10.2014 г. | Болты с гайками и шайбами строительные | 1346 | 1009 | кг | кг | 1 | 0 | 725821963 | 0.77 | 9.04 | 0 | 0 | 0 | 9.04 | 0 | 0 | 0 | 1 | 1 | 1 | 1 | 0 | 1 | 0 | 0 | 0 | 0.77 |  | 0 | 2 | 63069571 | 1 | 0 | 67 | 0 | 0 | 0 | 0 | 0 | 0 | 0 | 0 | 0 | 0 | 0 | 0 | 0 | 0 | 0 | 0 | 0 | 0 | 0 | 0 | 0 | 0 | 1.54 | 9.04 | 9.04 | 1 | 6.96 | 0
71 | 63069156 | 63069556 | 28730171 | 1 | 1 | 1 | 3 | 101-2478 | ОССЦЖ-2001 101-2478 пр. №2433р от 15.10.2014 г. | Лента К226 | 1308 | 1003 | 100 м | 100 м | 100 | 0 | 96057515 | 0.0048 | 120 | 0 | 0 | 0 | 120 | 0 | 0 | 0 | 1 | 1 | 1 | 1 | 0 | 1 | 0 | 0 | 0 | 0.0048 |  | 0 | 2 | 63069572 | 1 | 0 | 68 | 0 | 0 | 0 | 0 | 0 | 0 | 0 | 0 | 0 | 0 | 0 | 0 | 0 | 0 | 0 | 0 | 0 | 0 | 0 | 0 | 0 | 0 | 0.0096 | 120 | 120 | 1 | 0.58 | 0
71 | 63069156 | 63069556 | 28790762 | 1 | 1 | 1 | 3 | 507-0700 | ОССЦЖ-2001 507-0700 пр. №2433р от 15.10.2014 г. | Трубка поливинилхлоридная ХВТ | 1346 | 1009 | кг | кг | 1 | 0 | -1848736571 | 0.016 | 41.7 | 0 | 0 | 0 | 41.7 | 0 | 0 | 0 | 1 | 1 | 1 | 1 | 0 | 1 | 0 | 0 | 0 | 0.016 |  | 0 | 2 | 63069573 | 1 | 0 | 69 | 0 | 0 | 0 | 0 | 0 | 0 | 0 | 0 | 0 | 0 | 0 | 0 | 0 | 0 | 0 | 0 | 0 | 0 | 0 | 0 | 0 | 0 | 0.032 | 41.7 | 41.7 | 1 | 0.67 | 0
71 | 63069156 | 63069556 | 28797110 | 1 | 1 | 1 | 3 | 509-0041 | ОССЦЖ-2001 509-0041 пр. №2433р от 15.10.2014 г. | Наконечники кабельные медные для электротехнических установок | 1354 | 1010 | шт. | шт. | 1 | 0 | 481023976 | 2.04 | 39.86 | 0 | 0 | 0 | 39.86 | 0 | 0 | 0 | 1 | 1 | 1 | 1 | 0 | 1 | 0 | 0 | 0 | 2.04 |  | 0 | 2 | 63069574 | 1 | 0 | 70 | 0 | 0 | 0 | 0 | 0 | 0 | 0 | 0 | 0 | 0 | 0 | 0 | 0 | 0 | 0 | 0 | 0 | 0 | 0 | 0 | 0 | 0 | 4.08 | 39.86 | 39.86 | 1 | 81.31 | 0
71 | 63069156 | 63069556 | 28798667 | 1 | 1 | 1 | 3 | 509-0090 | ОССЦЖ-2001 509-0090 пр. №2433р от 15.10.2014 г. | Перемычки гибкие, тип ПГС-50 | 1354 | 1010 | шт. | шт. | 1 | 0 | -1195479529 | 1 | 3.9 | 0 | 0 | 0 | 3.9 | 0 | 0 | 0 | 1 | 1 | 1 | 1 | 0 | 1 | 0 | 0 | 0 | 1 |  | 0 | 2 | 63069575 | 1 | 0 | 71 | 0 | 0 | 0 | 0 | 0 | 0 | 0 | 0 | 0 | 0 | 0 | 0 | 0 | 0 | 0 | 0 | 0 | 0 | 0 | 0 | 0 | 0 | 2 | 3.9 | 3.9 | 1 | 3.9 | 0
71 | 63069156 | 63069556 | 28806909 | 1 | 1 | 1 | 3 | 999-9950 | ОССЦЖ-2001 999-9950 пр. №2433р от 15.10.2014 г. | Вспомогательные ненормируемые материалы (2% от ОЗП) | 1374 | 1013 | РУБ | РУБ | 1 | 0 | -1347562341 | 2.81 | 1 | 0 | 0 | 0 | 1 | 0 | 0 | 0 | 1 | 1 | 1 | 1 | 0 | 1 | 0 | 0 | 0 | 2.81 |  | 0 | 2 | 63069576 | 1 | 0 | 72 | 0 | 0 | 0 | 0 | 0 | 0 | 0 | 0 | 0 | 0 | 0 | 0 | 0 | 0 | 0 | 0 | 0 | 0 | 0 | 0 | 0 | 0 | 5.62 | 1 | 1 | 1 | 2.81 | 0
72 | 63069154 | 63069577 | 29178184 | 1 | 1 | 1 | 1 | 1-2040-РЖД |  | Рабочий монтажник среднего разряда 4 | 1369 | 1013 | чел.-ч | чел.-ч | 1 | 0 | 489703996 | 52.5 | 0 | 0 | 0 | 9.62 | 0 | 0 | 0 | 9.62 | 1 | 1 | 1 | 1 | 0 | 1 | 0 | 0 | 0 | 52.5 |  | 1 | 2 | 63069592 | 1 | 0 | 73 | 0 | 0 | 0 | 0 | 0 | 0 | 0 | 0 | 0 | 0 | 0 | 0 | 0 | 0 | 0 | 0 | 0 | 0 | 0 | 0 | 0 | 0 | 6.3 | 9.62 | 9.62 | 1 | 505.05 | 0
72 | 63069154 | 63069577 | 121548 | 1 | 1 | 1 | 1 | 2 |  | Затраты труда машинистов | 1369 | 1013 | чел.-ч | чел.-ч | 1 | 0 | 18861106 | 5.91 | 0 | 0 | 0 | 0 | 0 | 0 | 0 | 0 | 1 | 1 | 1 | 1 | 0 | 1 | 0 | 0 | 0 | 5.91 |  | 2 | 2 | 63069593 | 1 | 0 | 74 | 0 | 0 | 0 | 0 | 0 | 0 | 0 | 0 | 0 | 0 | 0 | 0 | 0 | 0 | 0 | 0 | 0 | 0 | 0 | 0 | 0 | 0 | 0.7092 | 0 | 0 | 1 | 0 | 0
72 | 63069154 | 63069577 | 28807422 | 1 | 1 | 1 | 2 | 021102 | ОСЭМЖ-2001 021102 пр. №2433р от 15.10.2014 г. | Краны на автомобильном ходу при работе на монтаже технологического оборудования 10 т | 1368 | 1011 | маш.-ч | маш.-ч | 1 | 0 | -1000709144 | 0.22 | 0 | 134.65 | 13.5 | 0 | 0 | 134.65 | 13.5 | 0 | 1 | 1 | 1 | 1 | 0 | 1 | 0 | 0 | 0 | 0.22 |  | 0 | 2 | 63069594 | 1 | 0 | 75 | 0 | 0 | 0 | 0 | 0 | 0 | 0 | 0 | 0 | 0 | 0 | 0 | 0 | 0 | 0 | 0 | 0 | 0 | 0 | 0 | 0 | 0 | 0.0264 | 134.65 | 134.65 | 1 | 29.62 | 2.97
72 | 63069154 | 63069577 | 28807639 | 1 | 1 | 1 | 2 | 040502 | ОСЭМЖ-2001 040502 пр. №2433р от 15.10.2014 г. | Установки для сварки ручной дуговой (постоянного тока) | 1368 | 1011 | маш.-ч | маш.-ч | 1 | 0 | -1871085998 | 1.96 | 0 | 8.1 | 0 | 0 | 0 | 8.1 | 0 | 0 | 1 | 1 | 1 | 1 | 0 | 1 | 0 | 0 | 0 | 1.96 |  | 0 | 2 | 63069595 | 1 | 0 | 76 | 0 | 0 | 0 | 0 | 0 | 0 | 0 | 0 | 0 | 0 | 0 | 0 | 0 | 0 | 0 | 0 | 0 | 0 | 0 | 0 | 0 | 0 | 0.2352 | 8.1 | 8.1 | 1 | 15.88 | 0
72 | 63069154 | 63069577 | 28809005 | 1 | 1 | 1 | 2 | 331002 | ОСЭМЖ-2001 331002 пр. №2433р от 15.10.2014 г. | Станок сверлильный | 1368 | 1011 | маш.-ч | маш.-ч | 1 | 0 | 500560821 | 1 | 0 | 2.36 | 0 | 0 | 0 | 2.36 | 0 | 0 | 1 | 1 | 1 | 1 | 0 | 1 | 0 | 0 | 0 | 1 |  | 0 | 2 | 63069596 | 1 | 0 | 77 | 0 | 0 | 0 | 0 | 0 | 0 | 0 | 0 | 0 | 0 | 0 | 0 | 0 | 0 | 0 | 0 | 0 | 0 | 0 | 0 | 0 | 0 | 0.12 | 2.36 | 2.36 | 1 | 2.36 | 0
72 | 63069154 | 63069577 | 28809147 | 1 | 1 | 1 | 2 | 351201 | ОСЭМЖ-2001 351201 пр. №2433р от 15.10.2014 г. | Шинотрубогиб | 1368 | 1011 | маш.-ч | маш.-ч | 1 | 0 | 219045678 | 5.69 | 0 | 15.24 | 10.06 | 0 | 0 | 15.24 | 10.06 | 0 | 1 | 1 | 1 | 1 | 0 | 1 | 0 | 0 | 0 | 5.69 |  | 0 | 2 | 63069597 | 1 | 0 | 78 | 0 | 0 | 0 | 0 | 0 | 0 | 0 | 0 | 0 | 0 | 0 | 0 | 0 | 0 | 0 | 0 | 0 | 0 | 0 | 0 | 0 | 0 | 0.6828 | 15.24 | 15.24 | 1 | 86.72 | 57.24
72 | 63069154 | 63069577 | 28809288 | 1 | 1 | 1 | 2 | 400001 | ОСЭМЖ-2001 400001 пр. №2433р от 15.10.2014 г. | Автомобили бортовые, грузоподъемность до 5 т | 1368 | 1011 | маш.-ч | маш.-ч | 1 | 0 | 82797005 | 0.22 | 0 | 87.17 | 11.6 | 0 | 0 | 87.17 | 11.6 | 0 | 1 | 1 | 1 | 1 | 0 | 1 | 0 | 0 | 0 | 0.22 |  | 0 | 2 | 63069598 | 1 | 0 | 79 | 0 | 0 | 0 | 0 | 0 | 0 | 0 | 0 | 0 | 0 | 0 | 0 | 0 | 0 | 0 | 0 | 0 | 0 | 0 | 0 | 0 | 0 | 0.0264 | 87.17 | 87.17 | 1 | 19.18 | 2.55
72 | 63069154 | 63069577 | 28734021 | 1 | 1 | 1 | 3 | 101-1977 | ОССЦЖ-2001 101-1977 пр. №2433р от 15.10.2014 г. | Болты с гайками и шайбами строительные | 1346 | 1009 | кг | кг | 1 | 0 | 725821963 | 2.88 | 9.04 | 0 | 0 | 0 | 9.04 | 0 | 0 | 0 | 1 | 1 | 1 | 1 | 0 | 1 | 0 | 0 | 0 | 2.88 |  | 0 | 2 | 63069599 | 1 | 0 | 80 | 0 | 0 | 0 | 0 | 0 | 0 | 0 | 0 | 0 | 0 | 0 | 0 | 0 | 0 | 0 | 0 | 0 | 0 | 0 | 0 | 0 | 0 | 0.3456 | 9.04 | 9.04 | 1 | 26.04 | 0
72 | 63069154 | 63069577 | 28729763 | 1 | 1 | 1 | 3 | 101-2143 | ОССЦЖ-2001 101-2143 пр. №2433р от 15.10.2014 г. | Краска | 1346 | 1009 | кг | кг | 1 | 0 | -1028395538 | 1.74 | 28.6 | 0 | 0 | 0 | 28.6 | 0 | 0 | 0 | 1 | 1 | 1 | 1 | 0 | 1 | 0 | 0 | 0 | 1.74 |  | 0 | 2 | 63069600 | 1 | 0 | 81 | 0 | 0 | 0 | 0 | 0 | 0 | 0 | 0 | 0 | 0 | 0 | 0 | 0 | 0 | 0 | 0 | 0 | 0 | 0 | 0 | 0 | 0 | 0.2088 | 28.6 | 28.6 | 1 | 49.76 | 0
72 | 63069154 | 63069577 | 28734292 | 1 | 1 | 1 | 3 | 101-2175 | ОССЦЖ-2001 101-2175 пр. №2433р от 15.10.2014 г. | Шайбы пружинные | 1348 | 1009 | т | т | 1000 | 0 | -1179305998 | 0.00012 | 31600 | 0 | 0 | 0 | 31600 | 0 | 0 | 0 | 1 | 1 | 1 | 1 | 0 | 1 | 0 | 0 | 0 | 0.00012 |  | 0 | 2 | 63069601 | 1 | 0 | 82 | 0 | 0 | 0 | 0 | 0 | 0 | 0 | 0 | 0 | 0 | 0 | 0 | 0 | 0 | 0 | 0 | 0 | 0 | 0 | 0 | 0 | 0 | 1.44e-05 | 31600 | 31600 | 1 | 3.79 | 0
72 | 63069154 | 63069577 | 28727049 | 1 | 1 | 1 | 3 | 101-2272 | ОССЦЖ-2001 101-2272 пр. №2433р от 15.10.2014 г. | Аргон газообразный, сорт I | 1339 | 1007 | м3 | м3 | 1 | 0 | -448407549 | 0.31 | 17.86 | 0 | 0 | 0 | 17.86 | 0 | 0 | 0 | 1 | 1 | 1 | 1 | 0 | 1 | 0 | 0 | 0 | 0.31 |  | 0 | 2 | 63069602 | 1 | 0 | 83 | 0 | 0 | 0 | 0 | 0 | 0 | 0 | 0 | 0 | 0 | 0 | 0 | 0 | 0 | 0 | 0 | 0 | 0 | 0 | 0 | 0 | 0 | 0.0372 | 17.86 | 17.86 | 1 | 5.54 | 0
72 | 63069154 | 63069577 | 28789499 | 1 | 1 | 1 | 3 | 506-1143 | ОССЦЖ-2001 506-1143 пр. №2433р от 15.10.2014 г. | Прутки из алюминиевых сплавов марки АД1, круглого сечения, нормальной точности и прочности, немерной длины, диаметром 135-200 мм | 1348 | 1009 | т | т | 1000 | 0 | -487086808 | 6e-05 | 55960.01 | 0 | 0 | 0 | 55960.01 | 0 | 0 | 0 | 1 | 1 | 1 | 1 | 0 | 1 | 0 | 0 | 0 | 6e-05 |  | 0 | 2 | 63069603 | 1 | 0 | 84 | 0 | 0 | 0 | 0 | 0 | 0 | 0 | 0 | 0 | 0 | 0 | 0 | 0 | 0 | 0 | 0 | 0 | 0 | 0 | 0 | 0 | 0 | 7.2e-06 | 55960.01 | 55960.01 | 1 | 3.36 | 0
72 | 63069154 | 63069577 | 28789537 | 1 | 1 | 1 | 3 | 506-1180 | ОССЦЖ-2001 506-1180 пр. №2433р от 15.10.2014 г. | Пруток круглый медный марки М3-Т, диаметром 20 мм | 1348 | 1009 | т | т | 1000 | 0 | 1314368892 | 3e-05 | 71640 | 0 | 0 | 0 | 71640 | 0 | 0 | 0 | 1 | 1 | 1 | 1 | 0 | 1 | 0 | 0 | 0 | 3e-05 |  | 0 | 2 | 63069604 | 1 | 0 | 85 | 0 | 0 | 0 | 0 | 0 | 0 | 0 | 0 | 0 | 0 | 0 | 0 | 0 | 0 | 0 | 0 | 0 | 0 | 0 | 0 | 0 | 0 | 3.6e-06 | 71640 | 71640 | 1 | 2.15 | 0
72 | 63069154 | 63069577 | 28806909 | 1 | 1 | 1 | 3 | 999-9950 | ОССЦЖ-2001 999-9950 пр. №2433р от 15.10.2014 г. | Вспомогательные ненормируемые материалы (2% от ОЗП) | 1374 | 1013 | РУБ | РУБ | 1 | 0 | -1347562341 | 10.1 | 1 | 0 | 0 | 0 | 1 | 0 | 0 | 0 | 1 | 1 | 1 | 1 | 0 | 1 | 0 | 0 | 0 | 10.1 |  | 0 | 2 | 63069605 | 1 | 0 | 86 | 0 | 0 | 0 | 0 | 0 | 0 | 0 | 0 | 0 | 0 | 0 | 0 | 0 | 0 | 0 | 0 | 0 | 0 | 0 | 0 | 0 | 0 | 1.212 | 1 | 1 | 1 | 10.1 | 0
73 | 63069156 | 63069577 | 29178184 | 1 | 1 | 1 | 1 | 1-2040-РЖД |  | Рабочий монтажник среднего разряда 4 | 1369 | 1013 | чел.-ч | чел.-ч | 1 | 0 | 489703996 | 52.5 | 0 | 0 | 0 | 9.62 | 0 | 0 | 0 | 9.62 | 1 | 1 | 1 | 1 | 0 | 1 | 0 | 0 | 0 | 52.5 |  | 1 | 2 | 63069592 | 1 | 0 | 87 | 0 | 0 | 0 | 0 | 0 | 0 | 0 | 0 | 0 | 0 | 0 | 0 | 0 | 0 | 0 | 0 | 0 | 0 | 0 | 0 | 0 | 0 | 6.3 | 9.62 | 9.62 | 1 | 505.05 | 0
73 | 63069156 | 63069577 | 121548 | 1 | 1 | 1 | 1 | 2 |  | Затраты труда машинистов | 1369 | 1013 | чел.-ч | чел.-ч | 1 | 0 | 18861106 | 5.91 | 0 | 0 | 0 | 0 | 0 | 0 | 0 | 0 | 1 | 1 | 1 | 1 | 0 | 1 | 0 | 0 | 0 | 5.91 |  | 2 | 2 | 63069593 | 1 | 0 | 88 | 0 | 0 | 0 | 0 | 0 | 0 | 0 | 0 | 0 | 0 | 0 | 0 | 0 | 0 | 0 | 0 | 0 | 0 | 0 | 0 | 0 | 0 | 0.7092 | 0 | 0 | 1 | 0 | 0
73 | 63069156 | 63069577 | 28807422 | 1 | 1 | 1 | 2 | 021102 | ОСЭМЖ-2001 021102 пр. №2433р от 15.10.2014 г. | Краны на автомобильном ходу при работе на монтаже технологического оборудования 10 т | 1368 | 1011 | маш.-ч | маш.-ч | 1 | 0 | -1000709144 | 0.22 | 0 | 134.65 | 13.5 | 0 | 0 | 134.65 | 13.5 | 0 | 1 | 1 | 1 | 1 | 0 | 1 | 0 | 0 | 0 | 0.22 |  | 0 | 2 | 63069594 | 1 | 0 | 89 | 0 | 0 | 0 | 0 | 0 | 0 | 0 | 0 | 0 | 0 | 0 | 0 | 0 | 0 | 0 | 0 | 0 | 0 | 0 | 0 | 0 | 0 | 0.0264 | 134.65 | 134.65 | 1 | 29.62 | 2.97
73 | 63069156 | 63069577 | 28807639 | 1 | 1 | 1 | 2 | 040502 | ОСЭМЖ-2001 040502 пр. №2433р от 15.10.2014 г. | Установки для сварки ручной дуговой (постоянного тока) | 1368 | 1011 | маш.-ч | маш.-ч | 1 | 0 | -1871085998 | 1.96 | 0 | 8.1 | 0 | 0 | 0 | 8.1 | 0 | 0 | 1 | 1 | 1 | 1 | 0 | 1 | 0 | 0 | 0 | 1.96 |  | 0 | 2 | 63069595 | 1 | 0 | 90 | 0 | 0 | 0 | 0 | 0 | 0 | 0 | 0 | 0 | 0 | 0 | 0 | 0 | 0 | 0 | 0 | 0 | 0 | 0 | 0 | 0 | 0 | 0.2352 | 8.1 | 8.1 | 1 | 15.88 | 0
73 | 63069156 | 63069577 | 28809005 | 1 | 1 | 1 | 2 | 331002 | ОСЭМЖ-2001 331002 пр. №2433р от 15.10.2014 г. | Станок сверлильный | 1368 | 1011 | маш.-ч | маш.-ч | 1 | 0 | 500560821 | 1 | 0 | 2.36 | 0 | 0 | 0 | 2.36 | 0 | 0 | 1 | 1 | 1 | 1 | 0 | 1 | 0 | 0 | 0 | 1 |  | 0 | 2 | 63069596 | 1 | 0 | 91 | 0 | 0 | 0 | 0 | 0 | 0 | 0 | 0 | 0 | 0 | 0 | 0 | 0 | 0 | 0 | 0 | 0 | 0 | 0 | 0 | 0 | 0 | 0.12 | 2.36 | 2.36 | 1 | 2.36 | 0
73 | 63069156 | 63069577 | 28809147 | 1 | 1 | 1 | 2 | 351201 | ОСЭМЖ-2001 351201 пр. №2433р от 15.10.2014 г. | Шинотрубогиб | 1368 | 1011 | маш.-ч | маш.-ч | 1 | 0 | 219045678 | 5.69 | 0 | 15.24 | 10.06 | 0 | 0 | 15.24 | 10.06 | 0 | 1 | 1 | 1 | 1 | 0 | 1 | 0 | 0 | 0 | 5.69 |  | 0 | 2 | 63069597 | 1 | 0 | 92 | 0 | 0 | 0 | 0 | 0 | 0 | 0 | 0 | 0 | 0 | 0 | 0 | 0 | 0 | 0 | 0 | 0 | 0 | 0 | 0 | 0 | 0 | 0.6828 | 15.24 | 15.24 | 1 | 86.72 | 57.24
73 | 63069156 | 63069577 | 28809288 | 1 | 1 | 1 | 2 | 400001 | ОСЭМЖ-2001 400001 пр. №2433р от 15.10.2014 г. | Автомобили бортовые, грузоподъемность до 5 т | 1368 | 1011 | маш.-ч | маш.-ч | 1 | 0 | 82797005 | 0.22 | 0 | 87.17 | 11.6 | 0 | 0 | 87.17 | 11.6 | 0 | 1 | 1 | 1 | 1 | 0 | 1 | 0 | 0 | 0 | 0.22 |  | 0 | 2 | 63069598 | 1 | 0 | 93 | 0 | 0 | 0 | 0 | 0 | 0 | 0 | 0 | 0 | 0 | 0 | 0 | 0 | 0 | 0 | 0 | 0 | 0 | 0 | 0 | 0 | 0 | 0.0264 | 87.17 | 87.17 | 1 | 19.18 | 2.55
73 | 63069156 | 63069577 | 28734021 | 1 | 1 | 1 | 3 | 101-1977 | ОССЦЖ-2001 101-1977 пр. №2433р от 15.10.2014 г. | Болты с гайками и шайбами строительные | 1346 | 1009 | кг | кг | 1 | 0 | 725821963 | 2.88 | 9.04 | 0 | 0 | 0 | 9.04 | 0 | 0 | 0 | 1 | 1 | 1 | 1 | 0 | 1 | 0 | 0 | 0 | 2.88 |  | 0 | 2 | 63069599 | 1 | 0 | 94 | 0 | 0 | 0 | 0 | 0 | 0 | 0 | 0 | 0 | 0 | 0 | 0 | 0 | 0 | 0 | 0 | 0 | 0 | 0 | 0 | 0 | 0 | 0.3456 | 9.04 | 9.04 | 1 | 26.04 | 0
73 | 63069156 | 63069577 | 28729763 | 1 | 1 | 1 | 3 | 101-2143 | ОССЦЖ-2001 101-2143 пр. №2433р от 15.10.2014 г. | Краска | 1346 | 1009 | кг | кг | 1 | 0 | -1028395538 | 1.74 | 28.6 | 0 | 0 | 0 | 28.6 | 0 | 0 | 0 | 1 | 1 | 1 | 1 | 0 | 1 | 0 | 0 | 0 | 1.74 |  | 0 | 2 | 63069600 | 1 | 0 | 95 | 0 | 0 | 0 | 0 | 0 | 0 | 0 | 0 | 0 | 0 | 0 | 0 | 0 | 0 | 0 | 0 | 0 | 0 | 0 | 0 | 0 | 0 | 0.2088 | 28.6 | 28.6 | 1 | 49.76 | 0
73 | 63069156 | 63069577 | 28734292 | 1 | 1 | 1 | 3 | 101-2175 | ОССЦЖ-2001 101-2175 пр. №2433р от 15.10.2014 г. | Шайбы пружинные | 1348 | 1009 | т | т | 1000 | 0 | -1179305998 | 0.00012 | 31600 | 0 | 0 | 0 | 31600 | 0 | 0 | 0 | 1 | 1 | 1 | 1 | 0 | 1 | 0 | 0 | 0 | 0.00012 |  | 0 | 2 | 63069601 | 1 | 0 | 96 | 0 | 0 | 0 | 0 | 0 | 0 | 0 | 0 | 0 | 0 | 0 | 0 | 0 | 0 | 0 | 0 | 0 | 0 | 0 | 0 | 0 | 0 | 1.44e-05 | 31600 | 31600 | 1 | 3.79 | 0
73 | 63069156 | 63069577 | 28727049 | 1 | 1 | 1 | 3 | 101-2272 | ОССЦЖ-2001 101-2272 пр. №2433р от 15.10.2014 г. | Аргон газообразный, сорт I | 1339 | 1007 | м3 | м3 | 1 | 0 | -448407549 | 0.31 | 17.86 | 0 | 0 | 0 | 17.86 | 0 | 0 | 0 | 1 | 1 | 1 | 1 | 0 | 1 | 0 | 0 | 0 | 0.31 |  | 0 | 2 | 63069602 | 1 | 0 | 97 | 0 | 0 | 0 | 0 | 0 | 0 | 0 | 0 | 0 | 0 | 0 | 0 | 0 | 0 | 0 | 0 | 0 | 0 | 0 | 0 | 0 | 0 | 0.0372 | 17.86 | 17.86 | 1 | 5.54 | 0
73 | 63069156 | 63069577 | 28789499 | 1 | 1 | 1 | 3 | 506-1143 | ОССЦЖ-2001 506-1143 пр. №2433р от 15.10.2014 г. | Прутки из алюминиевых сплавов марки АД1, круглого сечения, нормальной точности и прочности, немерной длины, диаметром 135-200 мм | 1348 | 1009 | т | т | 1000 | 0 | -487086808 | 6e-05 | 55960.01 | 0 | 0 | 0 | 55960.01 | 0 | 0 | 0 | 1 | 1 | 1 | 1 | 0 | 1 | 0 | 0 | 0 | 6e-05 |  | 0 | 2 | 63069603 | 1 | 0 | 98 | 0 | 0 | 0 | 0 | 0 | 0 | 0 | 0 | 0 | 0 | 0 | 0 | 0 | 0 | 0 | 0 | 0 | 0 | 0 | 0 | 0 | 0 | 7.2e-06 | 55960.01 | 55960.01 | 1 | 3.36 | 0
73 | 63069156 | 63069577 | 28789537 | 1 | 1 | 1 | 3 | 506-1180 | ОССЦЖ-2001 506-1180 пр. №2433р от 15.10.2014 г. | Пруток круглый медный марки М3-Т, диаметром 20 мм | 1348 | 1009 | т | т | 1000 | 0 | 1314368892 | 3e-05 | 71640 | 0 | 0 | 0 | 71640 | 0 | 0 | 0 | 1 | 1 | 1 | 1 | 0 | 1 | 0 | 0 | 0 | 3e-05 |  | 0 | 2 | 63069604 | 1 | 0 | 99 | 0 | 0 | 0 | 0 | 0 | 0 | 0 | 0 | 0 | 0 | 0 | 0 | 0 | 0 | 0 | 0 | 0 | 0 | 0 | 0 | 0 | 0 | 3.6e-06 | 71640 | 71640 | 1 | 2.15 | 0
73 | 63069156 | 63069577 | 28806909 | 1 | 1 | 1 | 3 | 999-9950 | ОССЦЖ-2001 999-9950 пр. №2433р от 15.10.2014 г. | Вспомогательные ненормируемые материалы (2% от ОЗП) | 1374 | 1013 | РУБ | РУБ | 1 | 0 | -1347562341 | 10.1 | 1 | 0 | 0 | 0 | 1 | 0 | 0 | 0 | 1 | 1 | 1 | 1 | 0 | 1 | 0 | 0 | 0 | 10.1 |  | 0 | 2 | 63069605 | 1 | 0 | 100 | 0 | 0 | 0 | 0 | 0 | 0 | 0 | 0 | 0 | 0 | 0 | 0 | 0 | 0 | 0 | 0 | 0 | 0 | 0 | 0 | 0 | 0 | 1.212 | 1 | 1 | 1 | 10.1 | 0
74 | 63069154 | 63069606 | 29178184 | 1 | 1 | 1 | 1 | 1-2040-РЖД |  | Рабочий монтажник среднего разряда 4 | 1369 | 1013 | чел.-ч | чел.-ч | 1 | 0 | 489703996 | 2.3 | 0 | 0 | 0 | 9.62 | 0 | 0 | 0 | 9.62 | 1 | 1 | 1 | 1 | 0 | 1 | 0 | 0 | 0 | 2.3 |  | 1 | 2 | 63069620 | 1 | 0 | 101 | 0 | 0 | 0 | 0 | 0 | 0 | 0 | 0 | 0 | 0 | 0 | 0 | 0 | 0 | 0 | 0 | 0 | 0 | 0 | 0 | 0 | 0 | 27.6 | 9.62 | 9.62 | 1 | 22.13 | 0
74 | 63069154 | 63069606 | 121548 | 1 | 1 | 1 | 1 | 2 |  | Затраты труда машинистов | 1369 | 1013 | чел.-ч | чел.-ч | 1 | 0 | 18861106 | 0.44 | 0 | 0 | 0 | 0 | 0 | 0 | 0 | 0 | 1 | 1 | 1 | 1 | 0 | 1 | 0 | 0 | 0 | 0.44 |  | 2 | 2 | 63069621 | 1 | 0 | 102 | 0 | 0 | 0 | 0 | 0 | 0 | 0 | 0 | 0 | 0 | 0 | 0 | 0 | 0 | 0 | 0 | 0 | 0 | 0 | 0 | 0 | 0 | 5.28 | 0 | 0 | 1 | 0 | 0
74 | 63069154 | 63069606 | 28807422 | 1 | 1 | 1 | 2 | 021102 | ОСЭМЖ-2001 021102 пр. №2433р от 15.10.2014 г. | Краны на автомобильном ходу при работе на монтаже технологического оборудования 10 т | 1368 | 1011 | маш.-ч | маш.-ч | 1 | 0 | -1000709144 | 0.33 | 0 | 134.65 | 13.5 | 0 | 0 | 134.65 | 13.5 | 0 | 1 | 1 | 1 | 1 | 0 | 1 | 0 | 0 | 0 | 0.33 |  | 0 | 2 | 63069622 | 1 | 0 | 103 | 0 | 0 | 0 | 0 | 0 | 0 | 0 | 0 | 0 | 0 | 0 | 0 | 0 | 0 | 0 | 0 | 0 | 0 | 0 | 0 | 0 | 0 | 3.96 | 134.65 | 134.65 | 1 | 44.43 | 4.46
74 | 63069154 | 63069606 | 28807560 | 1 | 1 | 1 | 2 | 030902 | ОСЭМЖ-2001 030902 пр. №2433р от 15.10.2014 г. | Подъемники гидравлические высотой подъема 10 м | 1368 | 1011 | маш.-ч | маш.-ч | 1 | 0 | -394098360 | 0.11 | 0 | 29.6 | 10.06 | 0 | 0 | 29.6 | 10.06 | 0 | 1 | 1 | 1 | 1 | 0 | 1 | 0 | 0 | 0 | 0.11 |  | 0 | 2 | 63069623 | 1 | 0 | 104 | 0 | 0 | 0 | 0 | 0 | 0 | 0 | 0 | 0 | 0 | 0 | 0 | 0 | 0 | 0 | 0 | 0 | 0 | 0 | 0 | 0 | 0 | 1.32 | 29.6 | 29.6 | 1 | 3.26 | 1.11
74 | 63069154 | 63069606 | 28807639 | 1 | 1 | 1 | 2 | 040502 | ОСЭМЖ-2001 040502 пр. №2433р от 15.10.2014 г. | Установки для сварки ручной дуговой (постоянного тока) | 1368 | 1011 | маш.-ч | маш.-ч | 1 | 0 | -1871085998 | 0.14 | 0 | 8.1 | 0 | 0 | 0 | 8.1 | 0 | 0 | 1 | 1 | 1 | 1 | 0 | 1 | 0 | 0 | 0 | 0.14 |  | 0 | 2 | 63069624 | 1 | 0 | 105 | 0 | 0 | 0 | 0 | 0 | 0 | 0 | 0 | 0 | 0 | 0 | 0 | 0 | 0 | 0 | 0 | 0 | 0 | 0 | 0 | 0 | 0 | 1.68 | 8.1 | 8.1 | 1 | 1.13 | 0
74 | 63069154 | 63069606 | 28809288 | 1 | 1 | 1 | 2 | 400001 | ОСЭМЖ-2001 400001 пр. №2433р от 15.10.2014 г. | Автомобили бортовые, грузоподъемность до 5 т | 1368 | 1011 | маш.-ч | маш.-ч | 1 | 0 | 82797005 | 0.03 | 0 | 87.17 | 11.6 | 0 | 0 | 87.17 | 11.6 | 0 | 1 | 1 | 1 | 1 | 0 | 1 | 0 | 0 | 0 | 0.03 |  | 0 | 2 | 63069625 | 1 | 0 | 106 | 0 | 0 | 0 | 0 | 0 | 0 | 0 | 0 | 0 | 0 | 0 | 0 | 0 | 0 | 0 | 0 | 0 | 0 | 0 | 0 | 0 | 0 | 0.36 | 87.17 | 87.17 | 1 | 2.62 | 0.35
74 | 63069154 | 63069606 | 28727666 | 1 | 1 | 1 | 3 | 101-0113 | ОССЦЖ-2001 101-0113 пр. №2433р от 15.10.2014 г. | Бязь суровая арт. 6804 | 1330 | 1005 | 10 м2 | 10 м2 | 10 | 0 | -1862572186 | 0.003 | 79.1 | 0 | 0 | 0 | 79.1 | 0 | 0 | 0 | 1 | 1 | 1 | 1 | 0 | 1 | 0 | 0 | 0 | 0.003 |  | 0 | 2 | 63069626 | 1 | 0 | 107 | 0 | 0 | 0 | 0 | 0 | 0 | 0 | 0 | 0 | 0 | 0 | 0 | 0 | 0 | 0 | 0 | 0 | 0 | 0 | 0 | 0 | 0 | 0.036 | 79.1 | 79.1 | 1 | 0.24 | 0
74 | 63069154 | 63069606 | 28733281 | 1 | 1 | 1 | 3 | 101-1755 | ОССЦЖ-2001 101-1755 пр. №2433р от 15.10.2014 г. | Сталь полосовая, марка стали Ст3сп шириной 50-200 мм толщиной 4-5 мм | 1348 | 1009 | т | т | 1000 | 0 | -10269473 | 0.003 | 5000 | 0 | 0 | 0 | 5000 | 0 | 0 | 0 | 1 | 1 | 1 | 1 | 0 | 1 | 0 | 0 | 0 | 0.003 |  | 0 | 2 | 63069627 | 1 | 0 | 108 | 0 | 0 | 0 | 0 | 0 | 0 | 0 | 0 | 0 | 0 | 0 | 0 | 0 | 0 | 0 | 0 | 0 | 0 | 0 | 0 | 0 | 0 | 0.036 | 5000 | 5000 | 1 | 15 | 0
74 | 63069154 | 63069606 | 28733785 | 1 | 1 | 1 | 3 | 101-1924 | ОССЦЖ-2001 101-1924 пр. №2433р от 15.10.2014 г. | Электроды диаметром 4 мм Э42А | 1346 | 1009 | кг | кг | 1 | 0 | 1070836616 | 0.05 | 10.58 | 0 | 0 | 0 | 10.58 | 0 | 0 | 0 | 1 | 1 | 1 | 1 | 0 | 1 | 0 | 0 | 0 | 0.05 |  | 0 | 2 | 63069628 | 1 | 0 | 109 | 0 | 0 | 0 | 0 | 0 | 0 | 0 | 0 | 0 | 0 | 0 | 0 | 0 | 0 | 0 | 0 | 0 | 0 | 0 | 0 | 0 | 0 | 0.6 | 10.58 | 10.58 | 1 | 0.53 | 0
74 | 63069154 | 63069606 | 28734021 | 1 | 1 | 1 | 3 | 101-1977 | ОССЦЖ-2001 101-1977 пр. №2433р от 15.10.2014 г. | Болты с гайками и шайбами строительные | 1346 | 1009 | кг | кг | 1 | 0 | 725821963 | 0.79 | 9.04 | 0 | 0 | 0 | 9.04 | 0 | 0 | 0 | 1 | 1 | 1 | 1 | 0 | 1 | 0 | 0 | 0 | 0.79 |  | 0 | 2 | 63069629 | 1 | 0 | 110 | 0 | 0 | 0 | 0 | 0 | 0 | 0 | 0 | 0 | 0 | 0 | 0 | 0 | 0 | 0 | 0 | 0 | 0 | 0 | 0 | 0 | 0 | 9.48 | 9.04 | 9.04 | 1 | 7.14 | 0
74 | 63069154 | 63069606 | 28729763 | 1 | 1 | 1 | 3 | 101-2143 | ОССЦЖ-2001 101-2143 пр. №2433р от 15.10.2014 г. | Краска | 1346 | 1009 | кг | кг | 1 | 0 | -1028395538 | 0.7 | 28.6 | 0 | 0 | 0 | 28.6 | 0 | 0 | 0 | 1 | 1 | 1 | 1 | 0 | 1 | 0 | 0 | 0 | 0.7 |  | 0 | 2 | 63069630 | 1 | 0 | 111 | 0 | 0 | 0 | 0 | 0 | 0 | 0 | 0 | 0 | 0 | 0 | 0 | 0 | 0 | 0 | 0 | 0 | 0 | 0 | 0 | 0 | 0 | 8.4 | 28.6 | 28.6 | 1 | 20.02 | 0
74 | 63069154 | 63069606 | 28727267 | 1 | 1 | 1 | 3 | 101-2343 | ОССЦЖ-2001 101-2343 пр. №2433р от 15.10.2014 г. | Смазка универсальная тугоплавкая УТ (консталин жировой) | 1348 | 1009 | т | т | 1000 | 0 | -1351312493 | 2e-05 | 17500 | 0 | 0 | 0 | 17500 | 0 | 0 | 0 | 1 | 1 | 1 | 1 | 0 | 1 | 0 | 0 | 0 | 2e-05 |  | 0 | 2 | 63069631 | 1 | 0 | 112 | 0 | 0 | 0 | 0 | 0 | 0 | 0 | 0 | 0 | 0 | 0 | 0 | 0 | 0 | 0 | 0 | 0 | 0 | 0 | 0 | 0 | 0 | 0.00024 | 17500 | 17500 | 1 | 0.35 | 0
74 | 63069154 | 63069606 | 28806909 | 1 | 1 | 1 | 3 | 999-9950 | ОССЦЖ-2001 999-9950 пр. №2433р от 15.10.2014 г. | Вспомогательные ненормируемые материалы (2% от ОЗП) | 1374 | 1013 | РУБ | РУБ | 1 | 0 | -1347562341 | 0.44 | 1 | 0 | 0 | 0 | 1 | 0 | 0 | 0 | 1 | 1 | 1 | 1 | 0 | 1 | 0 | 0 | 0 | 0.44 |  | 0 | 2 | 63069632 | 1 | 0 | 113 | 0 | 0 | 0 | 0 | 0 | 0 | 0 | 0 | 0 | 0 | 0 | 0 | 0 | 0 | 0 | 0 | 0 | 0 | 0 | 0 | 0 | 0 | 5.28 | 1 | 1 | 1 | 0.44 | 0
75 | 63069156 | 63069606 | 29178184 | 1 | 1 | 1 | 1 | 1-2040-РЖД |  | Рабочий монтажник среднего разряда 4 | 1369 | 1013 | чел.-ч | чел.-ч | 1 | 0 | 489703996 | 2.3 | 0 | 0 | 0 | 9.62 | 0 | 0 | 0 | 9.62 | 1 | 1 | 1 | 1 | 0 | 1 | 0 | 0 | 0 | 2.3 |  | 1 | 2 | 63069620 | 1 | 0 | 114 | 0 | 0 | 0 | 0 | 0 | 0 | 0 | 0 | 0 | 0 | 0 | 0 | 0 | 0 | 0 | 0 | 0 | 0 | 0 | 0 | 0 | 0 | 27.6 | 9.62 | 9.62 | 1 | 22.13 | 0
75 | 63069156 | 63069606 | 121548 | 1 | 1 | 1 | 1 | 2 |  | Затраты труда машинистов | 1369 | 1013 | чел.-ч | чел.-ч | 1 | 0 | 18861106 | 0.44 | 0 | 0 | 0 | 0 | 0 | 0 | 0 | 0 | 1 | 1 | 1 | 1 | 0 | 1 | 0 | 0 | 0 | 0.44 |  | 2 | 2 | 63069621 | 1 | 0 | 115 | 0 | 0 | 0 | 0 | 0 | 0 | 0 | 0 | 0 | 0 | 0 | 0 | 0 | 0 | 0 | 0 | 0 | 0 | 0 | 0 | 0 | 0 | 5.28 | 0 | 0 | 1 | 0 | 0
75 | 63069156 | 63069606 | 28807422 | 1 | 1 | 1 | 2 | 021102 | ОСЭМЖ-2001 021102 пр. №2433р от 15.10.2014 г. | Краны на автомобильном ходу при работе на монтаже технологического оборудования 10 т | 1368 | 1011 | маш.-ч | маш.-ч | 1 | 0 | -1000709144 | 0.33 | 0 | 134.65 | 13.5 | 0 | 0 | 134.65 | 13.5 | 0 | 1 | 1 | 1 | 1 | 0 | 1 | 0 | 0 | 0 | 0.33 |  | 0 | 2 | 63069622 | 1 | 0 | 116 | 0 | 0 | 0 | 0 | 0 | 0 | 0 | 0 | 0 | 0 | 0 | 0 | 0 | 0 | 0 | 0 | 0 | 0 | 0 | 0 | 0 | 0 | 3.96 | 134.65 | 134.65 | 1 | 44.43 | 4.46
75 | 63069156 | 63069606 | 28807560 | 1 | 1 | 1 | 2 | 030902 | ОСЭМЖ-2001 030902 пр. №2433р от 15.10.2014 г. | Подъемники гидравлические высотой подъема 10 м | 1368 | 1011 | маш.-ч | маш.-ч | 1 | 0 | -394098360 | 0.11 | 0 | 29.6 | 10.06 | 0 | 0 | 29.6 | 10.06 | 0 | 1 | 1 | 1 | 1 | 0 | 1 | 0 | 0 | 0 | 0.11 |  | 0 | 2 | 63069623 | 1 | 0 | 117 | 0 | 0 | 0 | 0 | 0 | 0 | 0 | 0 | 0 | 0 | 0 | 0 | 0 | 0 | 0 | 0 | 0 | 0 | 0 | 0 | 0 | 0 | 1.32 | 29.6 | 29.6 | 1 | 3.26 | 1.11
75 | 63069156 | 63069606 | 28807639 | 1 | 1 | 1 | 2 | 040502 | ОСЭМЖ-2001 040502 пр. №2433р от 15.10.2014 г. | Установки для сварки ручной дуговой (постоянного тока) | 1368 | 1011 | маш.-ч | маш.-ч | 1 | 0 | -1871085998 | 0.14 | 0 | 8.1 | 0 | 0 | 0 | 8.1 | 0 | 0 | 1 | 1 | 1 | 1 | 0 | 1 | 0 | 0 | 0 | 0.14 |  | 0 | 2 | 63069624 | 1 | 0 | 118 | 0 | 0 | 0 | 0 | 0 | 0 | 0 | 0 | 0 | 0 | 0 | 0 | 0 | 0 | 0 | 0 | 0 | 0 | 0 | 0 | 0 | 0 | 1.68 | 8.1 | 8.1 | 1 | 1.13 | 0
75 | 63069156 | 63069606 | 28809288 | 1 | 1 | 1 | 2 | 400001 | ОСЭМЖ-2001 400001 пр. №2433р от 15.10.2014 г. | Автомобили бортовые, грузоподъемность до 5 т | 1368 | 1011 | маш.-ч | маш.-ч | 1 | 0 | 82797005 | 0.03 | 0 | 87.17 | 11.6 | 0 | 0 | 87.17 | 11.6 | 0 | 1 | 1 | 1 | 1 | 0 | 1 | 0 | 0 | 0 | 0.03 |  | 0 | 2 | 63069625 | 1 | 0 | 119 | 0 | 0 | 0 | 0 | 0 | 0 | 0 | 0 | 0 | 0 | 0 | 0 | 0 | 0 | 0 | 0 | 0 | 0 | 0 | 0 | 0 | 0 | 0.36 | 87.17 | 87.17 | 1 | 2.62 | 0.35
75 | 63069156 | 63069606 | 28727666 | 1 | 1 | 1 | 3 | 101-0113 | ОССЦЖ-2001 101-0113 пр. №2433р от 15.10.2014 г. | Бязь суровая арт. 6804 | 1330 | 1005 | 10 м2 | 10 м2 | 10 | 0 | -1862572186 | 0.003 | 79.1 | 0 | 0 | 0 | 79.1 | 0 | 0 | 0 | 1 | 1 | 1 | 1 | 0 | 1 | 0 | 0 | 0 | 0.003 |  | 0 | 2 | 63069626 | 1 | 0 | 120 | 0 | 0 | 0 | 0 | 0 | 0 | 0 | 0 | 0 | 0 | 0 | 0 | 0 | 0 | 0 | 0 | 0 | 0 | 0 | 0 | 0 | 0 | 0.036 | 79.1 | 79.1 | 1 | 0.24 | 0
75 | 63069156 | 63069606 | 28733281 | 1 | 1 | 1 | 3 | 101-1755 | ОССЦЖ-2001 101-1755 пр. №2433р от 15.10.2014 г. | Сталь полосовая, марка стали Ст3сп шириной 50-200 мм толщиной 4-5 мм | 1348 | 1009 | т | т | 1000 | 0 | -10269473 | 0.003 | 5000 | 0 | 0 | 0 | 5000 | 0 | 0 | 0 | 1 | 1 | 1 | 1 | 0 | 1 | 0 | 0 | 0 | 0.003 |  | 0 | 2 | 63069627 | 1 | 0 | 121 | 0 | 0 | 0 | 0 | 0 | 0 | 0 | 0 | 0 | 0 | 0 | 0 | 0 | 0 | 0 | 0 | 0 | 0 | 0 | 0 | 0 | 0 | 0.036 | 5000 | 5000 | 1 | 15 | 0
75 | 63069156 | 63069606 | 28733785 | 1 | 1 | 1 | 3 | 101-1924 | ОССЦЖ-2001 101-1924 пр. №2433р от 15.10.2014 г. | Электроды диаметром 4 мм Э42А | 1346 | 1009 | кг | кг | 1 | 0 | 1070836616 | 0.05 | 10.58 | 0 | 0 | 0 | 10.58 | 0 | 0 | 0 | 1 | 1 | 1 | 1 | 0 | 1 | 0 | 0 | 0 | 0.05 |  | 0 | 2 | 63069628 | 1 | 0 | 122 | 0 | 0 | 0 | 0 | 0 | 0 | 0 | 0 | 0 | 0 | 0 | 0 | 0 | 0 | 0 | 0 | 0 | 0 | 0 | 0 | 0 | 0 | 0.6 | 10.58 | 10.58 | 1 | 0.53 | 0
75 | 63069156 | 63069606 | 28734021 | 1 | 1 | 1 | 3 | 101-1977 | ОССЦЖ-2001 101-1977 пр. №2433р от 15.10.2014 г. | Болты с гайками и шайбами строительные | 1346 | 1009 | кг | кг | 1 | 0 | 725821963 | 0.79 | 9.04 | 0 | 0 | 0 | 9.04 | 0 | 0 | 0 | 1 | 1 | 1 | 1 | 0 | 1 | 0 | 0 | 0 | 0.79 |  | 0 | 2 | 63069629 | 1 | 0 | 123 | 0 | 0 | 0 | 0 | 0 | 0 | 0 | 0 | 0 | 0 | 0 | 0 | 0 | 0 | 0 | 0 | 0 | 0 | 0 | 0 | 0 | 0 | 9.48 | 9.04 | 9.04 | 1 | 7.14 | 0
75 | 63069156 | 63069606 | 28729763 | 1 | 1 | 1 | 3 | 101-2143 | ОССЦЖ-2001 101-2143 пр. №2433р от 15.10.2014 г. | Краска | 1346 | 1009 | кг | кг | 1 | 0 | -1028395538 | 0.7 | 28.6 | 0 | 0 | 0 | 28.6 | 0 | 0 | 0 | 1 | 1 | 1 | 1 | 0 | 1 | 0 | 0 | 0 | 0.7 |  | 0 | 2 | 63069630 | 1 | 0 | 124 | 0 | 0 | 0 | 0 | 0 | 0 | 0 | 0 | 0 | 0 | 0 | 0 | 0 | 0 | 0 | 0 | 0 | 0 | 0 | 0 | 0 | 0 | 8.4 | 28.6 | 28.6 | 1 | 20.02 | 0
75 | 63069156 | 63069606 | 28727267 | 1 | 1 | 1 | 3 | 101-2343 | ОССЦЖ-2001 101-2343 пр. №2433р от 15.10.2014 г. | Смазка универсальная тугоплавкая УТ (консталин жировой) | 1348 | 1009 | т | т | 1000 | 0 | -1351312493 | 2e-05 | 17500 | 0 | 0 | 0 | 17500 | 0 | 0 | 0 | 1 | 1 | 1 | 1 | 0 | 1 | 0 | 0 | 0 | 2e-05 |  | 0 | 2 | 63069631 | 1 | 0 | 125 | 0 | 0 | 0 | 0 | 0 | 0 | 0 | 0 | 0 | 0 | 0 | 0 | 0 | 0 | 0 | 0 | 0 | 0 | 0 | 0 | 0 | 0 | 0.00024 | 17500 | 17500 | 1 | 0.35 | 0
75 | 63069156 | 63069606 | 28806909 | 1 | 1 | 1 | 3 | 999-9950 | ОССЦЖ-2001 999-9950 пр. №2433р от 15.10.2014 г. | Вспомогательные ненормируемые материалы (2% от ОЗП) | 1374 | 1013 | РУБ | РУБ | 1 | 0 | -1347562341 | 0.44 | 1 | 0 | 0 | 0 | 1 | 0 | 0 | 0 | 1 | 1 | 1 | 1 | 0 | 1 | 0 | 0 | 0 | 0.44 |  | 0 | 2 | 63069632 | 1 | 0 | 126 | 0 | 0 | 0 | 0 | 0 | 0 | 0 | 0 | 0 | 0 | 0 | 0 | 0 | 0 | 0 | 0 | 0 | 0 | 0 | 0 | 0 | 0 | 5.28 | 1 | 1 | 1 | 0.44 | 0
204 | 63069154 | 63069644 | 29399516 | 1 | 1 | 1 | 1 | 0-3304-РЖД |  | Электромонтажник-наладчик 4 разряда | 1369 | 1013 | чел.-ч | чел.-ч | 1 | 0 | -2012575483 | 2.16 | 0 | 0 | 0 | 9.62 | 0 | 0 | 0 | 9.62 | 1 | 1 | 1 | 1 | 0 | 1 | 1 | 0 | 0 | 4.32 | )*0,5 | 1 | 2 | 63069648 | 1 | 0 | 127 | 0 | 0 | 0 | 0 | 0 | 0 | 0 | 0 | 0 | 0 | 0 | 0 | 0 | 0 | 0 | 0 | 0 | 0 | 0 | 0 | 0 | 0 | 4.32 | 9.62 | 9.62 | 1 | 20.78 | 0
204 | 63069154 | 63069644 | 29399320 | 1 | 1 | 1 | 1 | 2-0022-РЖД |  | Инженер по наладке и испытаниям II категории | 1369 | 1013 | чел.-ч | чел.-ч | 1 | 0 | 1920671737 | 6.48 | 0 | 0 | 0 | 14.09 | 0 | 0 | 0 | 14.09 | 1 | 1 | 1 | 1 | 0 | 1 | 1 | 0 | 0 | 12.96 | )*0,5 | 1 | 2 | 63069649 | 1 | 0 | 128 | 0 | 0 | 0 | 0 | 0 | 0 | 0 | 0 | 0 | 0 | 0 | 0 | 0 | 0 | 0 | 0 | 0 | 0 | 0 | 0 | 0 | 0 | 12.96 | 14.09 | 14.09 | 1 | 91.31 | 0
204 | 63069154 | 63069644 | 29399271 | 1 | 1 | 1 | 1 | 3-0022-РЖД |  | Техник по наладке и испытаниям II категории | 1369 | 1013 | чел.-ч | чел.-ч | 1 | 0 | 138168473 | 2.16 | 0 | 0 | 0 | 9.17 | 0 | 0 | 0 | 9.17 | 1 | 1 | 1 | 1 | 0 | 1 | 1 | 0 | 0 | 4.32 | )*0,5 | 1 | 2 | 63069650 | 1 | 0 | 129 | 0 | 0 | 0 | 0 | 0 | 0 | 0 | 0 | 0 | 0 | 0 | 0 | 0 | 0 | 0 | 0 | 0 | 0 | 0 | 0 | 0 | 0 | 4.32 | 9.17 | 9.17 | 1 | 19.81 | 0
205 | 63069156 | 63069644 | 29399516 | 1 | 1 | 1 | 1 | 0-3304-РЖД |  | Электромонтажник-наладчик 4 разряда | 1369 | 1013 | чел.-ч | чел.-ч | 1 | 0 | -2012575483 | 2.16 | 0 | 0 | 0 | 9.62 | 0 | 0 | 0 | 9.62 | 1 | 1 | 1 | 1 | 0 | 1 | 1 | 0 | 0 | 4.32 | )*0,5 | 1 | 2 | 63069648 | 1 | 0 | 130 | 0 | 0 | 0 | 0 | 0 | 0 | 0 | 0 | 0 | 0 | 0 | 0 | 0 | 0 | 0 | 0 | 0 | 0 | 0 | 0 | 0 | 0 | 4.32 | 9.62 | 9.62 | 1 | 20.78 | 0
205 | 63069156 | 63069644 | 29399320 | 1 | 1 | 1 | 1 | 2-0022-РЖД |  | Инженер по наладке и испытаниям II категории | 1369 | 1013 | чел.-ч | чел.-ч | 1 | 0 | 1920671737 | 6.48 | 0 | 0 | 0 | 14.09 | 0 | 0 | 0 | 14.09 | 1 | 1 | 1 | 1 | 0 | 1 | 1 | 0 | 0 | 12.96 | )*0,5 | 1 | 2 | 63069649 | 1 | 0 | 131 | 0 | 0 | 0 | 0 | 0 | 0 | 0 | 0 | 0 | 0 | 0 | 0 | 0 | 0 | 0 | 0 | 0 | 0 | 0 | 0 | 0 | 0 | 12.96 | 14.09 | 14.09 | 1 | 91.31 | 0
205 | 63069156 | 63069644 | 29399271 | 1 | 1 | 1 | 1 | 3-0022-РЖД |  | Техник по наладке и испытаниям II категории | 1369 | 1013 | чел.-ч | чел.-ч | 1 | 0 | 138168473 | 2.16 | 0 | 0 | 0 | 9.17 | 0 | 0 | 0 | 9.17 | 1 | 1 | 1 | 1 | 0 | 1 | 1 | 0 | 0 | 4.32 | )*0,5 | 1 | 2 | 63069650 | 1 | 0 | 132 | 0 | 0 | 0 | 0 | 0 | 0 | 0 | 0 | 0 | 0 | 0 | 0 | 0 | 0 | 0 | 0 | 0 | 0 | 0 | 0 | 0 | 0 | 4.32 | 9.17 | 9.17 | 1 | 19.81 | 0
206 | 63069154 | 63069651 | 29400230 | 1 | 1 | 1 | 1 | 0-3306-РЖД |  | Электромонтажник-наладчик 6 разряда | 1369 | 1013 | чел.-ч | чел.-ч | 1 | 0 | 323159531 | 6.48 | 0 | 0 | 0 | 12.92 | 0 | 0 | 0 | 12.92 | 1 | 1 | 1 | 1 | 0 | 1 | 0 | 0 | 0 | 6.48 |  | 1 | 2 | 63069654 | 1 | 0 | 133 | 0 | 0 | 0 | 0 | 0 | 0 | 0 | 0 | 0 | 0 | 0 | 0 | 0 | 0 | 0 | 0 | 0 | 0 | 0 | 0 | 0 | 0 | 12.96 | 12.92 | 12.92 | 1 | 83.72 | 0
206 | 63069154 | 63069651 | 29399270 | 1 | 1 | 1 | 1 | 2-0023-РЖД |  | Инженер по наладке и испытаниям III категории | 1369 | 1013 | чел.-ч | чел.-ч | 1 | 0 | -174546903 | 6.48 | 0 | 0 | 0 | 12.69 | 0 | 0 | 0 | 12.69 | 1 | 1 | 1 | 1 | 0 | 1 | 0 | 0 | 0 | 6.48 |  | 1 | 2 | 63069655 | 1 | 0 | 134 | 0 | 0 | 0 | 0 | 0 | 0 | 0 | 0 | 0 | 0 | 0 | 0 | 0 | 0 | 0 | 0 | 0 | 0 | 0 | 0 | 0 | 0 | 12.96 | 12.69 | 12.69 | 1 | 82.23 | 0
207 | 63069156 | 63069651 | 29400230 | 1 | 1 | 1 | 1 | 0-3306-РЖД |  | Электромонтажник-наладчик 6 разряда | 1369 | 1013 | чел.-ч | чел.-ч | 1 | 0 | 323159531 | 6.48 | 0 | 0 | 0 | 12.92 | 0 | 0 | 0 | 12.92 | 1 | 1 | 1 | 1 | 0 | 1 | 0 | 0 | 0 | 6.48 |  | 1 | 2 | 63069654 | 1 | 0 | 135 | 0 | 0 | 0 | 0 | 0 | 0 | 0 | 0 | 0 | 0 | 0 | 0 | 0 | 0 | 0 | 0 | 0 | 0 | 0 | 0 | 0 | 0 | 12.96 | 12.92 | 12.92 | 1 | 83.72 | 0
207 | 63069156 | 63069651 | 29399270 | 1 | 1 | 1 | 1 | 2-0023-РЖД |  | Инженер по наладке и испытаниям III категории | 1369 | 1013 | чел.-ч | чел.-ч | 1 | 0 | -174546903 | 6.48 | 0 | 0 | 0 | 12.69 | 0 | 0 | 0 | 12.69 | 1 | 1 | 1 | 1 | 0 | 1 | 0 | 0 | 0 | 6.48 |  | 1 | 2 | 63069655 | 1 | 0 | 136 | 0 | 0 | 0 | 0 | 0 | 0 | 0 | 0 | 0 | 0 | 0 | 0 | 0 | 0 | 0 | 0 | 0 | 0 | 0 | 0 | 0 | 0 | 12.96 | 12.69 | 12.69 | 1 | 82.23 | 0
208 | 63069154 | 63069656 | 29400230 | 1 | 1 | 1 | 1 | 0-3306-РЖД |  | Электромонтажник-наладчик 6 разряда | 1369 | 1013 | чел.-ч | чел.-ч | 1 | 0 | 323159531 | 1.62 | 0 | 0 | 0 | 12.92 | 0 | 0 | 0 | 12.92 | 1 | 1 | 1 | 1 | 0 | 1 | 0 | 0 | 0 | 1.62 |  | 1 | 2 | 63069659 | 1 | 0 | 137 | 0 | 0 | 0 | 0 | 0 | 0 | 0 | 0 | 0 | 0 | 0 | 0 | 0 | 0 | 0 | 0 | 0 | 0 | 0 | 0 | 0 | 0 | 3.24 | 12.92 | 12.92 | 1 | 20.93 | 0
208 | 63069154 | 63069656 | 29399270 | 1 | 1 | 1 | 1 | 2-0023-РЖД |  | Инженер по наладке и испытаниям III категории | 1369 | 1013 | чел.-ч | чел.-ч | 1 | 0 | -174546903 | 1.62 | 0 | 0 | 0 | 12.69 | 0 | 0 | 0 | 12.69 | 1 | 1 | 1 | 1 | 0 | 1 | 0 | 0 | 0 | 1.62 |  | 1 | 2 | 63069660 | 1 | 0 | 138 | 0 | 0 | 0 | 0 | 0 | 0 | 0 | 0 | 0 | 0 | 0 | 0 | 0 | 0 | 0 | 0 | 0 | 0 | 0 | 0 | 0 | 0 | 3.24 | 12.69 | 12.69 | 1 | 20.56 | 0
209 | 63069156 | 63069656 | 29400230 | 1 | 1 | 1 | 1 | 0-3306-РЖД |  | Электромонтажник-наладчик 6 разряда | 1369 | 1013 | чел.-ч | чел.-ч | 1 | 0 | 323159531 | 1.62 | 0 | 0 | 0 | 12.92 | 0 | 0 | 0 | 12.92 | 1 | 1 | 1 | 1 | 0 | 1 | 0 | 0 | 0 | 1.62 |  | 1 | 2 | 63069659 | 1 | 0 | 139 | 0 | 0 | 0 | 0 | 0 | 0 | 0 | 0 | 0 | 0 | 0 | 0 | 0 | 0 | 0 | 0 | 0 | 0 | 0 | 0 | 0 | 0 | 3.24 | 12.92 | 12.92 | 1 | 20.93 | 0
209 | 63069156 | 63069656 | 29399270 | 1 | 1 | 1 | 1 | 2-0023-РЖД |  | Инженер по наладке и испытаниям III категории | 1369 | 1013 | чел.-ч | чел.-ч | 1 | 0 | -174546903 | 1.62 | 0 | 0 | 0 | 12.69 | 0 | 0 | 0 | 12.69 | 1 | 1 | 1 | 1 | 0 | 1 | 0 | 0 | 0 | 1.62 |  | 1 | 2 | 63069660 | 1 | 0 | 140 | 0 | 0 | 0 | 0 | 0 | 0 | 0 | 0 | 0 | 0 | 0 | 0 | 0 | 0 | 0 | 0 | 0 | 0 | 0 | 0 | 0 | 0 | 3.24 | 12.69 | 12.69 | 1 | 20.56 | 0
210 | 63069154 | 63069661 | 29399268 | 1 | 1 | 1 | 1 | 0-3305-РЖД |  | Электромонтажник-наладчик 5 разряда | 1369 | 1013 | чел.-ч | чел.-ч | 1 | 0 | -1041583726 | 0.97 | 0 | 0 | 0 | 11.09 | 0 | 0 | 0 | 11.09 | 1 | 1 | 1 | 1 | 0 | 1 | 0 | 0 | 0 | 0.97 |  | 1 | 2 | 63069664 | 1 | 0 | 141 | 0 | 0 | 0 | 0 | 0 | 0 | 0 | 0 | 0 | 0 | 0 | 0 | 0 | 0 | 0 | 0 | 0 | 0 | 0 | 0 | 0 | 0 | 1.94 | 11.09 | 11.09 | 1 | 10.76 | 0
210 | 63069154 | 63069661 | 29399320 | 1 | 1 | 1 | 1 | 2-0022-РЖД |  | Инженер по наладке и испытаниям II категории | 1369 | 1013 | чел.-ч | чел.-ч | 1 | 0 | 1920671737 | 1.46 | 0 | 0 | 0 | 14.09 | 0 | 0 | 0 | 14.09 | 1 | 1 | 1 | 1 | 0 | 1 | 0 | 0 | 0 | 1.46 |  | 1 | 2 | 63069665 | 1 | 0 | 142 | 0 | 0 | 0 | 0 | 0 | 0 | 0 | 0 | 0 | 0 | 0 | 0 | 0 | 0 | 0 | 0 | 0 | 0 | 0 | 0 | 0 | 0 | 2.92 | 14.09 | 14.09 | 1 | 20.57 | 0
211 | 63069156 | 63069661 | 29399268 | 1 | 1 | 1 | 1 | 0-3305-РЖД |  | Электромонтажник-наладчик 5 разряда | 1369 | 1013 | чел.-ч | чел.-ч | 1 | 0 | -1041583726 | 0.97 | 0 | 0 | 0 | 11.09 | 0 | 0 | 0 | 11.09 | 1 | 1 | 1 | 1 | 0 | 1 | 0 | 0 | 0 | 0.97 |  | 1 | 2 | 63069664 | 1 | 0 | 143 | 0 | 0 | 0 | 0 | 0 | 0 | 0 | 0 | 0 | 0 | 0 | 0 | 0 | 0 | 0 | 0 | 0 | 0 | 0 | 0 | 0 | 0 | 1.94 | 11.09 | 11.09 | 1 | 10.76 | 0
211 | 63069156 | 63069661 | 29399320 | 1 | 1 | 1 | 1 | 2-0022-РЖД |  | Инженер по наладке и испытаниям II категории | 1369 | 1013 | чел.-ч | чел.-ч | 1 | 0 | 1920671737 | 1.46 | 0 | 0 | 0 | 14.09 | 0 | 0 | 0 | 14.09 | 1 | 1 | 1 | 1 | 0 | 1 | 0 | 0 | 0 | 1.46 |  | 1 | 2 | 63069665 | 1 | 0 | 144 | 0 | 0 | 0 | 0 | 0 | 0 | 0 | 0 | 0 | 0 | 0 | 0 | 0 | 0 | 0 | 0 | 0 | 0 | 0 | 0 | 0 | 0 | 2.92 | 14.09 | 14.09 | 1 | 20.57 | 0
212 | 63069154 | 63069666 | 29399268 | 1 | 1 | 1 | 1 | 0-3305-РЖД |  | Электромонтажник-наладчик 5 разряда | 1369 | 1013 | чел.-ч | чел.-ч | 1 | 0 | -1041583726 | 0.65 | 0 | 0 | 0 | 11.09 | 0 | 0 | 0 | 11.09 | 1 | 1 | 1 | 1 | 0 | 1 | 0 | 0 | 0 | 0.65 |  | 1 | 2 | 63069669 | 1 | 0 | 145 | 0 | 0 | 0 | 0 | 0 | 0 | 0 | 0 | 0 | 0 | 0 | 0 | 0 | 0 | 0 | 0 | 0 | 0 | 0 | 0 | 0 | 0 | 1.3 | 11.09 | 11.09 | 1 | 7.21 | 0
212 | 63069154 | 63069666 | 29399320 | 1 | 1 | 1 | 1 | 2-0022-РЖД |  | Инженер по наладке и испытаниям II категории | 1369 | 1013 | чел.-ч | чел.-ч | 1 | 0 | 1920671737 | 0.97 | 0 | 0 | 0 | 14.09 | 0 | 0 | 0 | 14.09 | 1 | 1 | 1 | 1 | 0 | 1 | 0 | 0 | 0 | 0.97 |  | 1 | 2 | 63069670 | 1 | 0 | 146 | 0 | 0 | 0 | 0 | 0 | 0 | 0 | 0 | 0 | 0 | 0 | 0 | 0 | 0 | 0 | 0 | 0 | 0 | 0 | 0 | 0 | 0 | 1.94 | 14.09 | 14.09 | 1 | 13.67 | 0
213 | 63069156 | 63069666 | 29399268 | 1 | 1 | 1 | 1 | 0-3305-РЖД |  | Электромонтажник-наладчик 5 разряда | 1369 | 1013 | чел.-ч | чел.-ч | 1 | 0 | -1041583726 | 0.65 | 0 | 0 | 0 | 11.09 | 0 | 0 | 0 | 11.09 | 1 | 1 | 1 | 1 | 0 | 1 | 0 | 0 | 0 | 0.65 |  | 1 | 2 | 63069669 | 1 | 0 | 147 | 0 | 0 | 0 | 0 | 0 | 0 | 0 | 0 | 0 | 0 | 0 | 0 | 0 | 0 | 0 | 0 | 0 | 0 | 0 | 0 | 0 | 0 | 1.3 | 11.09 | 11.09 | 1 | 7.21 | 0
213 | 63069156 | 63069666 | 29399320 | 1 | 1 | 1 | 1 | 2-0022-РЖД |  | Инженер по наладке и испытаниям II категории | 1369 | 1013 | чел.-ч | чел.-ч | 1 | 0 | 1920671737 | 0.97 | 0 | 0 | 0 | 14.09 | 0 | 0 | 0 | 14.09 | 1 | 1 | 1 | 1 | 0 | 1 | 0 | 0 | 0 | 0.97 |  | 1 | 2 | 63069670 | 1 | 0 | 148 | 0 | 0 | 0 | 0 | 0 | 0 | 0 | 0 | 0 | 0 | 0 | 0 | 0 | 0 | 0 | 0 | 0 | 0 | 0 | 0 | 0 | 0 | 1.94 | 14.09 | 14.09 | 1 | 13.67 | 0

## EtalonRes
28 | 63069514 | 63069500 | 29178184 | 1 | 1 | 1 | 1 | 1-2040-РЖД |  | Рабочий монтажник среднего разряда 4 | 1369 | 1013 | чел.-ч | чел.-ч | 1 | 50.5 | 0 | 0 | 0 | 9.62 | 0 | 1 | 1 | )*0,5 | 25.25 | 2 | 63069501 | 1 | 0 | 0 | 0 | 0 | 0 | 0 | 0 | 0
28 | 63069515 | 63069500 | 121548 | 1 | 1 | 1 | 1 | 2 |  | Затраты труда машинистов | 1369 | 1013 | чел.-ч | чел.-ч | 1 | 4.73 | 0 | 0 | 0 | 0 | 0 | 1 | 2 | )*0,5 | 2.365 | 2 | 63069502 | 2 | 0 | 0 | 0 | 0 | 0 | 0 | 0 | 0
28 | 63069516 | 63069500 | 28807422 | 1 | 1 | 1 | 2 | 021102 | ОСЭМЖ-2001 021102 пр. №2433р от 15.10.2014 г. | Краны на автомобильном ходу при работе на монтаже технологического оборудования 10 т | 1368 | 1011 | маш.-ч | маш.-ч | 1 | 4.73 | 0 | 134.65 | 13.5 | 0 | 0 | 1 | 0 | )*0,5 | 2.365 | 2 | 63069503 | 3 | 0 | 0 | 0 | 0 | 0 | 0 | 0 | 0
28 | 63069517 | 63069500 | 28807639 | 1 | 1 | 1 | 2 | 040502 | ОСЭМЖ-2001 040502 пр. №2433р от 15.10.2014 г. | Установки для сварки ручной дуговой (постоянного тока) | 1368 | 1011 | маш.-ч | маш.-ч | 1 | 0.14 | 0 | 8.1 | 0 | 0 | 0 | 1 | 0 | )*0,5 | 0.07 | 2 | 63069504 | 4 | 0 | 0 | 0 | 0 | 0 | 0 | 0 | 0
28 | 63069518 | 63069500 | 28809032 | 1 | 1 | 1 | 2 | 331420 | ОСЭМЖ-2001 331420 пр. №2433р от 15.10.2014 г. | Электрокалориферы | 1368 | 1011 | маш.-ч | маш.-ч | 1 | 11.6 | 0 | 19.2 | 0 | 0 | 0 | 1 | 0 | )*0,5 | 5.8 | 2 | 63069505 | 5 | 0 | 0 | 0 | 0 | 0 | 0 | 0 | 0
28 | 63069519 | 63069500 | 28809117 | 1 | 1 | 1 | 2 | 350202 | ОСЭМЖ-2001 350202 пр. №2433р от 15.10.2014 г. | Маслонасосы шестеренные, производительность м3/час 2,3 | 1368 | 1011 | маш.-ч | маш.-ч | 1 | 0.62 | 0 | 0.9 | 0 | 0 | 0 | 1 | 0 | )*0,5 | 0.31 | 2 | 63069506 | 6 | 0 | 0 | 0 | 0 | 0 | 0 | 0 | 0
28 | 63069520 | 63069500 | 28809288 | 1 | 1 | 1 | 2 | 400001 | ОСЭМЖ-2001 400001 пр. №2433р от 15.10.2014 г. | Автомобили бортовые, грузоподъемность до 5 т | 1368 | 1011 | маш.-ч | маш.-ч | 1 | 1.03 | 0 | 87.17 | 11.6 | 0 | 0 | 1 | 0 | )*0,5 | 0.515 | 2 | 63069507 | 7 | 0 | 0 | 0 | 0 | 0 | 0 | 0 | 0
28 | 63069521 | 63069500 | 28727666 | 1 | 1 | 1 | 3 | 101-0113 | ОССЦЖ-2001 101-0113 пр. №2433р от 15.10.2014 г. | Бязь суровая арт. 6804 | 1330 | 1005 | 10 м2 | 10 м2 | 10 | 0.11 | 79.1 | 0 | 0 | 0 | 0 | 1 | 0 | )*0 | 0 | 2 | 63069508 | 8 | 0 | 0 | 0 | 0 | 0 | 0 | 0 | 0
28 | 63069522 | 63069500 | 28733281 | 1 | 1 | 1 | 3 | 101-1755 | ОССЦЖ-2001 101-1755 пр. №2433р от 15.10.2014 г. | Сталь полосовая, марка стали Ст3сп шириной 50-200 мм толщиной 4-5 мм | 1348 | 1009 | т | т | 1000 | 0.003 | 5000 | 0 | 0 | 0 | 0 | 1 | 0 | )*0 | 0 | 2 | 63069509 | 9 | 0 | 0 | 0 | 0 | 0 | 0 | 0 | 0
28 | 63069523 | 63069500 | 28733785 | 1 | 1 | 1 | 3 | 101-1924 | ОССЦЖ-2001 101-1924 пр. №2433р от 15.10.2014 г. | Электроды диаметром 4 мм Э42А | 1346 | 1009 | кг | кг | 1 | 0.05 | 10.58 | 0 | 0 | 0 | 0 | 1 | 0 | )*0 | 0 | 2 | 63069510 | 10 | 0 | 0 | 0 | 0 | 0 | 0 | 0 | 0
28 | 63069524 | 63069500 | 28729763 | 1 | 1 | 1 | 3 | 101-2143 | ОССЦЖ-2001 101-2143 пр. №2433р от 15.10.2014 г. | Краска | 1346 | 1009 | кг | кг | 1 | 3.8 | 28.6 | 0 | 0 | 0 | 0 | 1 | 0 | )*0 | 0 | 2 | 63069511 | 11 | 0 | 0 | 0 | 0 | 0 | 0 | 0 | 0
28 | 63069525 | 63069500 | 28727267 | 1 | 1 | 1 | 3 | 101-2343 | ОССЦЖ-2001 101-2343 пр. №2433р от 15.10.2014 г. | Смазка универсальная тугоплавкая УТ (консталин жировой) | 1348 | 1009 | т | т | 1000 | 0.0005 | 17500 | 0 | 0 | 0 | 0 | 1 | 0 | )*0 | 0 | 2 | 63069512 | 12 | 0 | 0 | 0 | 0 | 0 | 0 | 0 | 0
28 | 63069526 | 63069500 | 28806909 | 1 | 1 | 1 | 3 | 999-9950 | ОССЦЖ-2001 999-9950 пр. №2433р от 15.10.2014 г. | Вспомогательные ненормируемые материалы (2% от ОЗП) | 1374 | 1013 | РУБ | РУБ | 1 | 9.72 | 1 | 0 | 0 | 0 | 0 | 1 | 0 | )*0 | 0 | 2 | 63069513 | 13 | 0 | 0 | 0 | 0 | 0 | 0 | 0 | 0
29 | 63069514 | 63069500 | 29178184 | 1 | 1 | 1 | 1 | 1-2040-РЖД |  | Рабочий монтажник среднего разряда 4 | 1369 | 1013 | чел.-ч | чел.-ч | 1 | 50.5 | 0 | 0 | 0 | 9.62 | 0 | 1 | 1 | )*0,5 | 25.25 | 2 | 63069501 | 14 | 0 | 0 | 0 | 0 | 0 | 0 | 0 | 0
29 | 63069515 | 63069500 | 121548 | 1 | 1 | 1 | 1 | 2 |  | Затраты труда машинистов | 1369 | 1013 | чел.-ч | чел.-ч | 1 | 4.73 | 0 | 0 | 0 | 0 | 0 | 1 | 2 | )*0,5 | 2.365 | 2 | 63069502 | 15 | 0 | 0 | 0 | 0 | 0 | 0 | 0 | 0
29 | 63069516 | 63069500 | 28807422 | 1 | 1 | 1 | 2 | 021102 | ОСЭМЖ-2001 021102 пр. №2433р от 15.10.2014 г. | Краны на автомобильном ходу при работе на монтаже технологического оборудования 10 т | 1368 | 1011 | маш.-ч | маш.-ч | 1 | 4.73 | 0 | 134.65 | 13.5 | 0 | 0 | 1 | 0 | )*0,5 | 2.365 | 2 | 63069503 | 16 | 0 | 0 | 0 | 0 | 0 | 0 | 0 | 0
29 | 63069517 | 63069500 | 28807639 | 1 | 1 | 1 | 2 | 040502 | ОСЭМЖ-2001 040502 пр. №2433р от 15.10.2014 г. | Установки для сварки ручной дуговой (постоянного тока) | 1368 | 1011 | маш.-ч | маш.-ч | 1 | 0.14 | 0 | 8.1 | 0 | 0 | 0 | 1 | 0 | )*0,5 | 0.07 | 2 | 63069504 | 17 | 0 | 0 | 0 | 0 | 0 | 0 | 0 | 0
29 | 63069518 | 63069500 | 28809032 | 1 | 1 | 1 | 2 | 331420 | ОСЭМЖ-2001 331420 пр. №2433р от 15.10.2014 г. | Электрокалориферы | 1368 | 1011 | маш.-ч | маш.-ч | 1 | 11.6 | 0 | 19.2 | 0 | 0 | 0 | 1 | 0 | )*0,5 | 5.8 | 2 | 63069505 | 18 | 0 | 0 | 0 | 0 | 0 | 0 | 0 | 0
29 | 63069519 | 63069500 | 28809117 | 1 | 1 | 1 | 2 | 350202 | ОСЭМЖ-2001 350202 пр. №2433р от 15.10.2014 г. | Маслонасосы шестеренные, производительность м3/час 2,3 | 1368 | 1011 | маш.-ч | маш.-ч | 1 | 0.62 | 0 | 0.9 | 0 | 0 | 0 | 1 | 0 | )*0,5 | 0.31 | 2 | 63069506 | 19 | 0 | 0 | 0 | 0 | 0 | 0 | 0 | 0
29 | 63069520 | 63069500 | 28809288 | 1 | 1 | 1 | 2 | 400001 | ОСЭМЖ-2001 400001 пр. №2433р от 15.10.2014 г. | Автомобили бортовые, грузоподъемность до 5 т | 1368 | 1011 | маш.-ч | маш.-ч | 1 | 1.03 | 0 | 87.17 | 11.6 | 0 | 0 | 1 | 0 | )*0,5 | 0.515 | 2 | 63069507 | 20 | 0 | 0 | 0 | 0 | 0 | 0 | 0 | 0
29 | 63069521 | 63069500 | 28727666 | 1 | 1 | 1 | 3 | 101-0113 | ОССЦЖ-2001 101-0113 пр. №2433р от 15.10.2014 г. | Бязь суровая арт. 6804 | 1330 | 1005 | 10 м2 | 10 м2 | 10 | 0.11 | 79.1 | 0 | 0 | 0 | 0 | 1 | 0 | )*0 | 0 | 2 | 63069508 | 21 | 0 | 0 | 0 | 0 | 0 | 0 | 0 | 0
29 | 63069522 | 63069500 | 28733281 | 1 | 1 | 1 | 3 | 101-1755 | ОССЦЖ-2001 101-1755 пр. №2433р от 15.10.2014 г. | Сталь полосовая, марка стали Ст3сп шириной 50-200 мм толщиной 4-5 мм | 1348 | 1009 | т | т | 1000 | 0.003 | 5000 | 0 | 0 | 0 | 0 | 1 | 0 | )*0 | 0 | 2 | 63069509 | 22 | 0 | 0 | 0 | 0 | 0 | 0 | 0 | 0
29 | 63069523 | 63069500 | 28733785 | 1 | 1 | 1 | 3 | 101-1924 | ОССЦЖ-2001 101-1924 пр. №2433р от 15.10.2014 г. | Электроды диаметром 4 мм Э42А | 1346 | 1009 | кг | кг | 1 | 0.05 | 10.58 | 0 | 0 | 0 | 0 | 1 | 0 | )*0 | 0 | 2 | 63069510 | 23 | 0 | 0 | 0 | 0 | 0 | 0 | 0 | 0
29 | 63069524 | 63069500 | 28729763 | 1 | 1 | 1 | 3 | 101-2143 | ОССЦЖ-2001 101-2143 пр. №2433р от 15.10.2014 г. | Краска | 1346 | 1009 | кг | кг | 1 | 3.8 | 28.6 | 0 | 0 | 0 | 0 | 1 | 0 | )*0 | 0 | 2 | 63069511 | 24 | 0 | 0 | 0 | 0 | 0 | 0 | 0 | 0
29 | 63069525 | 63069500 | 28727267 | 1 | 1 | 1 | 3 | 101-2343 | ОССЦЖ-2001 101-2343 пр. №2433р от 15.10.2014 г. | Смазка универсальная тугоплавкая УТ (консталин жировой) | 1348 | 1009 | т | т | 1000 | 0.0005 | 17500 | 0 | 0 | 0 | 0 | 1 | 0 | )*0 | 0 | 2 | 63069512 | 25 | 0 | 0 | 0 | 0 | 0 | 0 | 0 | 0
29 | 63069526 | 63069500 | 28806909 | 1 | 1 | 1 | 3 | 999-9950 | ОССЦЖ-2001 999-9950 пр. №2433р от 15.10.2014 г. | Вспомогательные ненормируемые материалы (2% от ОЗП) | 1374 | 1013 | РУБ | РУБ | 1 | 9.72 | 1 | 0 | 0 | 0 | 0 | 1 | 0 | )*0 | 0 | 2 | 63069513 | 26 | 0 | 0 | 0 | 0 | 0 | 0 | 0 | 0
68 | 63069543 | 63069529 | 29178184 | 1 | 1 | 1 | 1 | 1-2040-РЖД |  | Рабочий монтажник среднего разряда 4 | 1369 | 1013 | чел.-ч | чел.-ч | 1 | 50.5 | 0 | 0 | 0 | 9.62 | 0 | 1 | 1 |  | 50.5 | 2 | 63069530 | 27 | 0 | 0 | 0 | 0 | 0 | 0 | 0 | 0
68 | 63069544 | 63069529 | 121548 | 1 | 1 | 1 | 1 | 2 |  | Затраты труда машинистов | 1369 | 1013 | чел.-ч | чел.-ч | 1 | 4.73 | 0 | 0 | 0 | 0 | 0 | 1 | 2 |  | 4.73 | 2 | 63069531 | 28 | 0 | 0 | 0 | 0 | 0 | 0 | 0 | 0
68 | 63069545 | 63069529 | 28807422 | 1 | 1 | 1 | 2 | 021102 | ОСЭМЖ-2001 021102 пр. №2433р от 15.10.2014 г. | Краны на автомобильном ходу при работе на монтаже технологического оборудования 10 т | 1368 | 1011 | маш.-ч | маш.-ч | 1 | 4.73 | 0 | 134.65 | 13.5 | 0 | 0 | 1 | 0 |  | 4.73 | 2 | 63069532 | 29 | 0 | 0 | 0 | 0 | 0 | 0 | 0 | 0
68 | 63069546 | 63069529 | 28807639 | 1 | 1 | 1 | 2 | 040502 | ОСЭМЖ-2001 040502 пр. №2433р от 15.10.2014 г. | Установки для сварки ручной дуговой (постоянного тока) | 1368 | 1011 | маш.-ч | маш.-ч | 1 | 0.14 | 0 | 8.1 | 0 | 0 | 0 | 1 | 0 |  | 0.14 | 2 | 63069533 | 30 | 0 | 0 | 0 | 0 | 0 | 0 | 0 | 0
68 | 63069547 | 63069529 | 28809032 | 1 | 1 | 1 | 2 | 331420 | ОСЭМЖ-2001 331420 пр. №2433р от 15.10.2014 г. | Электрокалориферы | 1368 | 1011 | маш.-ч | маш.-ч | 1 | 11.6 | 0 | 19.2 | 0 | 0 | 0 | 1 | 0 |  | 11.6 | 2 | 63069534 | 31 | 0 | 0 | 0 | 0 | 0 | 0 | 0 | 0
68 | 63069548 | 63069529 | 28809117 | 1 | 1 | 1 | 2 | 350202 | ОСЭМЖ-2001 350202 пр. №2433р от 15.10.2014 г. | Маслонасосы шестеренные, производительность м3/час 2,3 | 1368 | 1011 | маш.-ч | маш.-ч | 1 | 0.62 | 0 | 0.9 | 0 | 0 | 0 | 1 | 0 |  | 0.62 | 2 | 63069535 | 32 | 0 | 0 | 0 | 0 | 0 | 0 | 0 | 0
68 | 63069549 | 63069529 | 28809288 | 1 | 1 | 1 | 2 | 400001 | ОСЭМЖ-2001 400001 пр. №2433р от 15.10.2014 г. | Автомобили бортовые, грузоподъемность до 5 т | 1368 | 1011 | маш.-ч | маш.-ч | 1 | 1.03 | 0 | 87.17 | 11.6 | 0 | 0 | 1 | 0 |  | 1.03 | 2 | 63069536 | 33 | 0 | 0 | 0 | 0 | 0 | 0 | 0 | 0
68 | 63069550 | 63069529 | 28727666 | 1 | 1 | 1 | 3 | 101-0113 | ОССЦЖ-2001 101-0113 пр. №2433р от 15.10.2014 г. | Бязь суровая арт. 6804 | 1330 | 1005 | 10 м2 | 10 м2 | 10 | 0.11 | 79.1 | 0 | 0 | 0 | 0 | 1 | 0 |  | 0.11 | 2 | 63069537 | 34 | 0 | 0 | 0 | 0 | 0 | 0 | 0 | 0
68 | 63069551 | 63069529 | 28733281 | 1 | 1 | 1 | 3 | 101-1755 | ОССЦЖ-2001 101-1755 пр. №2433р от 15.10.2014 г. | Сталь полосовая, марка стали Ст3сп шириной 50-200 мм толщиной 4-5 мм | 1348 | 1009 | т | т | 1000 | 0.003 | 5000 | 0 | 0 | 0 | 0 | 1 | 0 |  | 0.003 | 2 | 63069538 | 35 | 0 | 0 | 0 | 0 | 0 | 0 | 0 | 0
68 | 63069552 | 63069529 | 28733785 | 1 | 1 | 1 | 3 | 101-1924 | ОССЦЖ-2001 101-1924 пр. №2433р от 15.10.2014 г. | Электроды диаметром 4 мм Э42А | 1346 | 1009 | кг | кг | 1 | 0.05 | 10.58 | 0 | 0 | 0 | 0 | 1 | 0 |  | 0.05 | 2 | 63069539 | 36 | 0 | 0 | 0 | 0 | 0 | 0 | 0 | 0
68 | 63069553 | 63069529 | 28729763 | 1 | 1 | 1 | 3 | 101-2143 | ОССЦЖ-2001 101-2143 пр. №2433р от 15.10.2014 г. | Краска | 1346 | 1009 | кг | кг | 1 | 3.8 | 28.6 | 0 | 0 | 0 | 0 | 1 | 0 |  | 3.8 | 2 | 63069540 | 37 | 0 | 0 | 0 | 0 | 0 | 0 | 0 | 0
68 | 63069554 | 63069529 | 28727267 | 1 | 1 | 1 | 3 | 101-2343 | ОССЦЖ-2001 101-2343 пр. №2433р от 15.10.2014 г. | Смазка универсальная тугоплавкая УТ (консталин жировой) | 1348 | 1009 | т | т | 1000 | 0.0005 | 17500 | 0 | 0 | 0 | 0 | 1 | 0 |  | 0.0005 | 2 | 63069541 | 38 | 0 | 0 | 0 | 0 | 0 | 0 | 0 | 0
68 | 63069555 | 63069529 | 28806909 | 1 | 1 | 1 | 3 | 999-9950 | ОССЦЖ-2001 999-9950 пр. №2433р от 15.10.2014 г. | Вспомогательные ненормируемые материалы (2% от ОЗП) | 1374 | 1013 | РУБ | РУБ | 1 | 9.72 | 1 | 0 | 0 | 0 | 0 | 1 | 0 |  | 9.72 | 2 | 63069542 | 39 | 0 | 0 | 0 | 0 | 0 | 0 | 0 | 0
69 | 63069543 | 63069529 | 29178184 | 1 | 1 | 1 | 1 | 1-2040-РЖД |  | Рабочий монтажник среднего разряда 4 | 1369 | 1013 | чел.-ч | чел.-ч | 1 | 50.5 | 0 | 0 | 0 | 9.62 | 0 | 1 | 1 |  | 50.5 | 2 | 63069530 | 40 | 0 | 0 | 0 | 0 | 0 | 0 | 0 | 0
69 | 63069544 | 63069529 | 121548 | 1 | 1 | 1 | 1 | 2 |  | Затраты труда машинистов | 1369 | 1013 | чел.-ч | чел.-ч | 1 | 4.73 | 0 | 0 | 0 | 0 | 0 | 1 | 2 |  | 4.73 | 2 | 63069531 | 41 | 0 | 0 | 0 | 0 | 0 | 0 | 0 | 0
69 | 63069545 | 63069529 | 28807422 | 1 | 1 | 1 | 2 | 021102 | ОСЭМЖ-2001 021102 пр. №2433р от 15.10.2014 г. | Краны на автомобильном ходу при работе на монтаже технологического оборудования 10 т | 1368 | 1011 | маш.-ч | маш.-ч | 1 | 4.73 | 0 | 134.65 | 13.5 | 0 | 0 | 1 | 0 |  | 4.73 | 2 | 63069532 | 42 | 0 | 0 | 0 | 0 | 0 | 0 | 0 | 0
69 | 63069546 | 63069529 | 28807639 | 1 | 1 | 1 | 2 | 040502 | ОСЭМЖ-2001 040502 пр. №2433р от 15.10.2014 г. | Установки для сварки ручной дуговой (постоянного тока) | 1368 | 1011 | маш.-ч | маш.-ч | 1 | 0.14 | 0 | 8.1 | 0 | 0 | 0 | 1 | 0 |  | 0.14 | 2 | 63069533 | 43 | 0 | 0 | 0 | 0 | 0 | 0 | 0 | 0
69 | 63069547 | 63069529 | 28809032 | 1 | 1 | 1 | 2 | 331420 | ОСЭМЖ-2001 331420 пр. №2433р от 15.10.2014 г. | Электрокалориферы | 1368 | 1011 | маш.-ч | маш.-ч | 1 | 11.6 | 0 | 19.2 | 0 | 0 | 0 | 1 | 0 |  | 11.6 | 2 | 63069534 | 44 | 0 | 0 | 0 | 0 | 0 | 0 | 0 | 0
69 | 63069548 | 63069529 | 28809117 | 1 | 1 | 1 | 2 | 350202 | ОСЭМЖ-2001 350202 пр. №2433р от 15.10.2014 г. | Маслонасосы шестеренные, производительность м3/час 2,3 | 1368 | 1011 | маш.-ч | маш.-ч | 1 | 0.62 | 0 | 0.9 | 0 | 0 | 0 | 1 | 0 |  | 0.62 | 2 | 63069535 | 45 | 0 | 0 | 0 | 0 | 0 | 0 | 0 | 0
69 | 63069549 | 63069529 | 28809288 | 1 | 1 | 1 | 2 | 400001 | ОСЭМЖ-2001 400001 пр. №2433р от 15.10.2014 г. | Автомобили бортовые, грузоподъемность до 5 т | 1368 | 1011 | маш.-ч | маш.-ч | 1 | 1.03 | 0 | 87.17 | 11.6 | 0 | 0 | 1 | 0 |  | 1.03 | 2 | 63069536 | 46 | 0 | 0 | 0 | 0 | 0 | 0 | 0 | 0
69 | 63069550 | 63069529 | 28727666 | 1 | 1 | 1 | 3 | 101-0113 | ОССЦЖ-2001 101-0113 пр. №2433р от 15.10.2014 г. | Бязь суровая арт. 6804 | 1330 | 1005 | 10 м2 | 10 м2 | 10 | 0.11 | 79.1 | 0 | 0 | 0 | 0 | 1 | 0 |  | 0.11 | 2 | 63069537 | 47 | 0 | 0 | 0 | 0 | 0 | 0 | 0 | 0
69 | 63069551 | 63069529 | 28733281 | 1 | 1 | 1 | 3 | 101-1755 | ОССЦЖ-2001 101-1755 пр. №2433р от 15.10.2014 г. | Сталь полосовая, марка стали Ст3сп шириной 50-200 мм толщиной 4-5 мм | 1348 | 1009 | т | т | 1000 | 0.003 | 5000 | 0 | 0 | 0 | 0 | 1 | 0 |  | 0.003 | 2 | 63069538 | 48 | 0 | 0 | 0 | 0 | 0 | 0 | 0 | 0
69 | 63069552 | 63069529 | 28733785 | 1 | 1 | 1 | 3 | 101-1924 | ОССЦЖ-2001 101-1924 пр. №2433р от 15.10.2014 г. | Электроды диаметром 4 мм Э42А | 1346 | 1009 | кг | кг | 1 | 0.05 | 10.58 | 0 | 0 | 0 | 0 | 1 | 0 |  | 0.05 | 2 | 63069539 | 49 | 0 | 0 | 0 | 0 | 0 | 0 | 0 | 0
69 | 63069553 | 63069529 | 28729763 | 1 | 1 | 1 | 3 | 101-2143 | ОССЦЖ-2001 101-2143 пр. №2433р от 15.10.2014 г. | Краска | 1346 | 1009 | кг | кг | 1 | 3.8 | 28.6 | 0 | 0 | 0 | 0 | 1 | 0 |  | 3.8 | 2 | 63069540 | 50 | 0 | 0 | 0 | 0 | 0 | 0 | 0 | 0
69 | 63069554 | 63069529 | 28727267 | 1 | 1 | 1 | 3 | 101-2343 | ОССЦЖ-2001 101-2343 пр. №2433р от 15.10.2014 г. | Смазка универсальная тугоплавкая УТ (консталин жировой) | 1348 | 1009 | т | т | 1000 | 0.0005 | 17500 | 0 | 0 | 0 | 0 | 1 | 0 |  | 0.0005 | 2 | 63069541 | 51 | 0 | 0 | 0 | 0 | 0 | 0 | 0 | 0
69 | 63069555 | 63069529 | 28806909 | 1 | 1 | 1 | 3 | 999-9950 | ОССЦЖ-2001 999-9950 пр. №2433р от 15.10.2014 г. | Вспомогательные ненормируемые материалы (2% от ОЗП) | 1374 | 1013 | РУБ | РУБ | 1 | 9.72 | 1 | 0 | 0 | 0 | 0 | 1 | 0 |  | 9.72 | 2 | 63069542 | 52 | 0 | 0 | 0 | 0 | 0 | 0 | 0 | 0
70 | 63069567 | 63069556 | 29178184 | 1 | 1 | 1 | 1 | 1-2040-РЖД |  | Рабочий монтажник среднего разряда 4 | 1369 | 1013 | чел.-ч | чел.-ч | 1 | 14.6 | 0 | 0 | 0 | 9.62 | 0 | 1 | 1 |  | 14.6 | 2 | 63069557 | 53 | 0 | 0 | 0 | 0 | 0 | 0 | 0 | 0
70 | 63069568 | 63069556 | 121548 | 1 | 1 | 1 | 1 | 2 |  | Затраты труда машинистов | 1369 | 1013 | чел.-ч | чел.-ч | 1 | 0.8 | 0 | 0 | 0 | 0 | 0 | 1 | 2 |  | 0.8 | 2 | 63069558 | 54 | 0 | 0 | 0 | 0 | 0 | 0 | 0 | 0
70 | 63069569 | 63069556 | 28807422 | 1 | 1 | 1 | 2 | 021102 | ОСЭМЖ-2001 021102 пр. №2433р от 15.10.2014 г. | Краны на автомобильном ходу при работе на монтаже технологического оборудования 10 т | 1368 | 1011 | маш.-ч | маш.-ч | 1 | 0.8 | 0 | 134.65 | 13.5 | 0 | 0 | 1 | 0 |  | 0.8 | 2 | 63069559 | 55 | 0 | 0 | 0 | 0 | 0 | 0 | 0 | 0
70 | 63069570 | 63069556 | 28809288 | 1 | 1 | 1 | 2 | 400001 | ОСЭМЖ-2001 400001 пр. №2433р от 15.10.2014 г. | Автомобили бортовые, грузоподъемность до 5 т | 1368 | 1011 | маш.-ч | маш.-ч | 1 | 0.8 | 0 | 87.17 | 11.6 | 0 | 0 | 1 | 0 |  | 0.8 | 2 | 63069560 | 56 | 0 | 0 | 0 | 0 | 0 | 0 | 0 | 0
70 | 63069571 | 63069556 | 28734021 | 1 | 1 | 1 | 3 | 101-1977 | ОССЦЖ-2001 101-1977 пр. №2433р от 15.10.2014 г. | Болты с гайками и шайбами строительные | 1346 | 1009 | кг | кг | 1 | 0.77 | 9.04 | 0 | 0 | 0 | 0 | 1 | 0 |  | 0.77 | 2 | 63069561 | 57 | 0 | 0 | 0 | 0 | 0 | 0 | 0 | 0
70 | 63069572 | 63069556 | 28730171 | 1 | 1 | 1 | 3 | 101-2478 | ОССЦЖ-2001 101-2478 пр. №2433р от 15.10.2014 г. | Лента К226 | 1308 | 1003 | 100 м | 100 м | 100 | 0.0048 | 120 | 0 | 0 | 0 | 0 | 1 | 0 |  | 0.0048 | 2 | 63069562 | 58 | 0 | 0 | 0 | 0 | 0 | 0 | 0 | 0
70 | 63069573 | 63069556 | 28790762 | 1 | 1 | 1 | 3 | 507-0700 | ОССЦЖ-2001 507-0700 пр. №2433р от 15.10.2014 г. | Трубка поливинилхлоридная ХВТ | 1346 | 1009 | кг | кг | 1 | 0.016 | 41.7 | 0 | 0 | 0 | 0 | 1 | 0 |  | 0.016 | 2 | 63069563 | 59 | 0 | 0 | 0 | 0 | 0 | 0 | 0 | 0
70 | 63069574 | 63069556 | 28797110 | 1 | 1 | 1 | 3 | 509-0041 | ОССЦЖ-2001 509-0041 пр. №2433р от 15.10.2014 г. | Наконечники кабельные медные для электротехнических установок | 1354 | 1010 | шт. | шт. | 1 | 2.04 | 39.86 | 0 | 0 | 0 | 0 | 1 | 0 |  | 2.04 | 2 | 63069564 | 60 | 0 | 0 | 0 | 0 | 0 | 0 | 0 | 0
70 | 63069575 | 63069556 | 28798667 | 1 | 1 | 1 | 3 | 509-0090 | ОССЦЖ-2001 509-0090 пр. №2433р от 15.10.2014 г. | Перемычки гибкие, тип ПГС-50 | 1354 | 1010 | шт. | шт. | 1 | 1 | 3.9 | 0 | 0 | 0 | 0 | 1 | 0 |  | 1 | 2 | 63069565 | 61 | 0 | 0 | 0 | 0 | 0 | 0 | 0 | 0
70 | 63069576 | 63069556 | 28806909 | 1 | 1 | 1 | 3 | 999-9950 | ОССЦЖ-2001 999-9950 пр. №2433р от 15.10.2014 г. | Вспомогательные ненормируемые материалы (2% от ОЗП) | 1374 | 1013 | РУБ | РУБ | 1 | 2.81 | 1 | 0 | 0 | 0 | 0 | 1 | 0 |  | 2.81 | 2 | 63069566 | 62 | 0 | 0 | 0 | 0 | 0 | 0 | 0 | 0
71 | 63069567 | 63069556 | 29178184 | 1 | 1 | 1 | 1 | 1-2040-РЖД |  | Рабочий монтажник среднего разряда 4 | 1369 | 1013 | чел.-ч | чел.-ч | 1 | 14.6 | 0 | 0 | 0 | 9.62 | 0 | 1 | 1 |  | 14.6 | 2 | 63069557 | 63 | 0 | 0 | 0 | 0 | 0 | 0 | 0 | 0
71 | 63069568 | 63069556 | 121548 | 1 | 1 | 1 | 1 | 2 |  | Затраты труда машинистов | 1369 | 1013 | чел.-ч | чел.-ч | 1 | 0.8 | 0 | 0 | 0 | 0 | 0 | 1 | 2 |  | 0.8 | 2 | 63069558 | 64 | 0 | 0 | 0 | 0 | 0 | 0 | 0 | 0
71 | 63069569 | 63069556 | 28807422 | 1 | 1 | 1 | 2 | 021102 | ОСЭМЖ-2001 021102 пр. №2433р от 15.10.2014 г. | Краны на автомобильном ходу при работе на монтаже технологического оборудования 10 т | 1368 | 1011 | маш.-ч | маш.-ч | 1 | 0.8 | 0 | 134.65 | 13.5 | 0 | 0 | 1 | 0 |  | 0.8 | 2 | 63069559 | 65 | 0 | 0 | 0 | 0 | 0 | 0 | 0 | 0
71 | 63069570 | 63069556 | 28809288 | 1 | 1 | 1 | 2 | 400001 | ОСЭМЖ-2001 400001 пр. №2433р от 15.10.2014 г. | Автомобили бортовые, грузоподъемность до 5 т | 1368 | 1011 | маш.-ч | маш.-ч | 1 | 0.8 | 0 | 87.17 | 11.6 | 0 | 0 | 1 | 0 |  | 0.8 | 2 | 63069560 | 66 | 0 | 0 | 0 | 0 | 0 | 0 | 0 | 0
71 | 63069571 | 63069556 | 28734021 | 1 | 1 | 1 | 3 | 101-1977 | ОССЦЖ-2001 101-1977 пр. №2433р от 15.10.2014 г. | Болты с гайками и шайбами строительные | 1346 | 1009 | кг | кг | 1 | 0.77 | 9.04 | 0 | 0 | 0 | 0 | 1 | 0 |  | 0.77 | 2 | 63069561 | 67 | 0 | 0 | 0 | 0 | 0 | 0 | 0 | 0
71 | 63069572 | 63069556 | 28730171 | 1 | 1 | 1 | 3 | 101-2478 | ОССЦЖ-2001 101-2478 пр. №2433р от 15.10.2014 г. | Лента К226 | 1308 | 1003 | 100 м | 100 м | 100 | 0.0048 | 120 | 0 | 0 | 0 | 0 | 1 | 0 |  | 0.0048 | 2 | 63069562 | 68 | 0 | 0 | 0 | 0 | 0 | 0 | 0 | 0
71 | 63069573 | 63069556 | 28790762 | 1 | 1 | 1 | 3 | 507-0700 | ОССЦЖ-2001 507-0700 пр. №2433р от 15.10.2014 г. | Трубка поливинилхлоридная ХВТ | 1346 | 1009 | кг | кг | 1 | 0.016 | 41.7 | 0 | 0 | 0 | 0 | 1 | 0 |  | 0.016 | 2 | 63069563 | 69 | 0 | 0 | 0 | 0 | 0 | 0 | 0 | 0
71 | 63069574 | 63069556 | 28797110 | 1 | 1 | 1 | 3 | 509-0041 | ОССЦЖ-2001 509-0041 пр. №2433р от 15.10.2014 г. | Наконечники кабельные медные для электротехнических установок | 1354 | 1010 | шт. | шт. | 1 | 2.04 | 39.86 | 0 | 0 | 0 | 0 | 1 | 0 |  | 2.04 | 2 | 63069564 | 70 | 0 | 0 | 0 | 0 | 0 | 0 | 0 | 0
71 | 63069575 | 63069556 | 28798667 | 1 | 1 | 1 | 3 | 509-0090 | ОССЦЖ-2001 509-0090 пр. №2433р от 15.10.2014 г. | Перемычки гибкие, тип ПГС-50 | 1354 | 1010 | шт. | шт. | 1 | 1 | 3.9 | 0 | 0 | 0 | 0 | 1 | 0 |  | 1 | 2 | 63069565 | 71 | 0 | 0 | 0 | 0 | 0 | 0 | 0 | 0
71 | 63069576 | 63069556 | 28806909 | 1 | 1 | 1 | 3 | 999-9950 | ОССЦЖ-2001 999-9950 пр. №2433р от 15.10.2014 г. | Вспомогательные ненормируемые материалы (2% от ОЗП) | 1374 | 1013 | РУБ | РУБ | 1 | 2.81 | 1 | 0 | 0 | 0 | 0 | 1 | 0 |  | 2.81 | 2 | 63069566 | 72 | 0 | 0 | 0 | 0 | 0 | 0 | 0 | 0
72 | 63069592 | 63069577 | 29178184 | 1 | 1 | 1 | 1 | 1-2040-РЖД |  | Рабочий монтажник среднего разряда 4 | 1369 | 1013 | чел.-ч | чел.-ч | 1 | 52.5 | 0 | 0 | 0 | 9.62 | 0 | 1 | 1 |  | 52.5 | 2 | 63069578 | 73 | 0 | 0 | 0 | 0 | 0 | 0 | 0 | 0
72 | 63069593 | 63069577 | 121548 | 1 | 1 | 1 | 1 | 2 |  | Затраты труда машинистов | 1369 | 1013 | чел.-ч | чел.-ч | 1 | 5.91 | 0 | 0 | 0 | 0 | 0 | 1 | 2 |  | 5.91 | 2 | 63069579 | 74 | 0 | 0 | 0 | 0 | 0 | 0 | 0 | 0
72 | 63069594 | 63069577 | 28807422 | 1 | 1 | 1 | 2 | 021102 | ОСЭМЖ-2001 021102 пр. №2433р от 15.10.2014 г. | Краны на автомобильном ходу при работе на монтаже технологического оборудования 10 т | 1368 | 1011 | маш.-ч | маш.-ч | 1 | 0.22 | 0 | 134.65 | 13.5 | 0 | 0 | 1 | 0 |  | 0.22 | 2 | 63069580 | 75 | 0 | 0 | 0 | 0 | 0 | 0 | 0 | 0
72 | 63069595 | 63069577 | 28807639 | 1 | 1 | 1 | 2 | 040502 | ОСЭМЖ-2001 040502 пр. №2433р от 15.10.2014 г. | Установки для сварки ручной дуговой (постоянного тока) | 1368 | 1011 | маш.-ч | маш.-ч | 1 | 1.96 | 0 | 8.1 | 0 | 0 | 0 | 1 | 0 |  | 1.96 | 2 | 63069581 | 76 | 0 | 0 | 0 | 0 | 0 | 0 | 0 | 0
72 | 63069596 | 63069577 | 28809005 | 1 | 1 | 1 | 2 | 331002 | ОСЭМЖ-2001 331002 пр. №2433р от 15.10.2014 г. | Станок сверлильный | 1368 | 1011 | маш.-ч | маш.-ч | 1 | 1 | 0 | 2.36 | 0 | 0 | 0 | 1 | 0 |  | 1 | 2 | 63069582 | 77 | 0 | 0 | 0 | 0 | 0 | 0 | 0 | 0
72 | 63069597 | 63069577 | 28809147 | 1 | 1 | 1 | 2 | 351201 | ОСЭМЖ-2001 351201 пр. №2433р от 15.10.2014 г. | Шинотрубогиб | 1368 | 1011 | маш.-ч | маш.-ч | 1 | 5.69 | 0 | 15.24 | 10.06 | 0 | 0 | 1 | 0 |  | 5.69 | 2 | 63069583 | 78 | 0 | 0 | 0 | 0 | 0 | 0 | 0 | 0
72 | 63069598 | 63069577 | 28809288 | 1 | 1 | 1 | 2 | 400001 | ОСЭМЖ-2001 400001 пр. №2433р от 15.10.2014 г. | Автомобили бортовые, грузоподъемность до 5 т | 1368 | 1011 | маш.-ч | маш.-ч | 1 | 0.22 | 0 | 87.17 | 11.6 | 0 | 0 | 1 | 0 |  | 0.22 | 2 | 63069584 | 79 | 0 | 0 | 0 | 0 | 0 | 0 | 0 | 0
72 | 63069599 | 63069577 | 28734021 | 1 | 1 | 1 | 3 | 101-1977 | ОССЦЖ-2001 101-1977 пр. №2433р от 15.10.2014 г. | Болты с гайками и шайбами строительные | 1346 | 1009 | кг | кг | 1 | 2.88 | 9.04 | 0 | 0 | 0 | 0 | 1 | 0 |  | 2.88 | 2 | 63069585 | 80 | 0 | 0 | 0 | 0 | 0 | 0 | 0 | 0
72 | 63069600 | 63069577 | 28729763 | 1 | 1 | 1 | 3 | 101-2143 | ОССЦЖ-2001 101-2143 пр. №2433р от 15.10.2014 г. | Краска | 1346 | 1009 | кг | кг | 1 | 1.74 | 28.6 | 0 | 0 | 0 | 0 | 1 | 0 |  | 1.74 | 2 | 63069586 | 81 | 0 | 0 | 0 | 0 | 0 | 0 | 0 | 0
72 | 63069601 | 63069577 | 28734292 | 1 | 1 | 1 | 3 | 101-2175 | ОССЦЖ-2001 101-2175 пр. №2433р от 15.10.2014 г. | Шайбы пружинные | 1348 | 1009 | т | т | 1000 | 0.00012 | 31600 | 0 | 0 | 0 | 0 | 1 | 0 |  | 0.00012 | 2 | 63069587 | 82 | 0 | 0 | 0 | 0 | 0 | 0 | 0 | 0
72 | 63069602 | 63069577 | 28727049 | 1 | 1 | 1 | 3 | 101-2272 | ОССЦЖ-2001 101-2272 пр. №2433р от 15.10.2014 г. | Аргон газообразный, сорт I | 1339 | 1007 | м3 | м3 | 1 | 0.31 | 17.86 | 0 | 0 | 0 | 0 | 1 | 0 |  | 0.31 | 2 | 63069588 | 83 | 0 | 0 | 0 | 0 | 0 | 0 | 0 | 0
72 | 63069603 | 63069577 | 28789499 | 1 | 1 | 1 | 3 | 506-1143 | ОССЦЖ-2001 506-1143 пр. №2433р от 15.10.2014 г. | Прутки из алюминиевых сплавов марки АД1, круглого сечения, нормальной точности и прочности, немерной длины, диаметром 135-200 мм | 1348 | 1009 | т | т | 1000 | 6e-05 | 55960.01 | 0 | 0 | 0 | 0 | 1 | 0 |  | 6e-05 | 2 | 63069589 | 84 | 0 | 0 | 0 | 0 | 0 | 0 | 0 | 0
72 | 63069604 | 63069577 | 28789537 | 1 | 1 | 1 | 3 | 506-1180 | ОССЦЖ-2001 506-1180 пр. №2433р от 15.10.2014 г. | Пруток круглый медный марки М3-Т, диаметром 20 мм | 1348 | 1009 | т | т | 1000 | 3e-05 | 71640 | 0 | 0 | 0 | 0 | 1 | 0 |  | 3e-05 | 2 | 63069590 | 85 | 0 | 0 | 0 | 0 | 0 | 0 | 0 | 0
72 | 63069605 | 63069577 | 28806909 | 1 | 1 | 1 | 3 | 999-9950 | ОССЦЖ-2001 999-9950 пр. №2433р от 15.10.2014 г. | Вспомогательные ненормируемые материалы (2% от ОЗП) | 1374 | 1013 | РУБ | РУБ | 1 | 10.1 | 1 | 0 | 0 | 0 | 0 | 1 | 0 |  | 10.1 | 2 | 63069591 | 86 | 0 | 0 | 0 | 0 | 0 | 0 | 0 | 0
73 | 63069592 | 63069577 | 29178184 | 1 | 1 | 1 | 1 | 1-2040-РЖД |  | Рабочий монтажник среднего разряда 4 | 1369 | 1013 | чел.-ч | чел.-ч | 1 | 52.5 | 0 | 0 | 0 | 9.62 | 0 | 1 | 1 |  | 52.5 | 2 | 63069578 | 87 | 0 | 0 | 0 | 0 | 0 | 0 | 0 | 0
73 | 63069593 | 63069577 | 121548 | 1 | 1 | 1 | 1 | 2 |  | Затраты труда машинистов | 1369 | 1013 | чел.-ч | чел.-ч | 1 | 5.91 | 0 | 0 | 0 | 0 | 0 | 1 | 2 |  | 5.91 | 2 | 63069579 | 88 | 0 | 0 | 0 | 0 | 0 | 0 | 0 | 0
73 | 63069594 | 63069577 | 28807422 | 1 | 1 | 1 | 2 | 021102 | ОСЭМЖ-2001 021102 пр. №2433р от 15.10.2014 г. | Краны на автомобильном ходу при работе на монтаже технологического оборудования 10 т | 1368 | 1011 | маш.-ч | маш.-ч | 1 | 0.22 | 0 | 134.65 | 13.5 | 0 | 0 | 1 | 0 |  | 0.22 | 2 | 63069580 | 89 | 0 | 0 | 0 | 0 | 0 | 0 | 0 | 0
73 | 63069595 | 63069577 | 28807639 | 1 | 1 | 1 | 2 | 040502 | ОСЭМЖ-2001 040502 пр. №2433р от 15.10.2014 г. | Установки для сварки ручной дуговой (постоянного тока) | 1368 | 1011 | маш.-ч | маш.-ч | 1 | 1.96 | 0 | 8.1 | 0 | 0 | 0 | 1 | 0 |  | 1.96 | 2 | 63069581 | 90 | 0 | 0 | 0 | 0 | 0 | 0 | 0 | 0
73 | 63069596 | 63069577 | 28809005 | 1 | 1 | 1 | 2 | 331002 | ОСЭМЖ-2001 331002 пр. №2433р от 15.10.2014 г. | Станок сверлильный | 1368 | 1011 | маш.-ч | маш.-ч | 1 | 1 | 0 | 2.36 | 0 | 0 | 0 | 1 | 0 |  | 1 | 2 | 63069582 | 91 | 0 | 0 | 0 | 0 | 0 | 0 | 0 | 0
73 | 63069597 | 63069577 | 28809147 | 1 | 1 | 1 | 2 | 351201 | ОСЭМЖ-2001 351201 пр. №2433р от 15.10.2014 г. | Шинотрубогиб | 1368 | 1011 | маш.-ч | маш.-ч | 1 | 5.69 | 0 | 15.24 | 10.06 | 0 | 0 | 1 | 0 |  | 5.69 | 2 | 63069583 | 92 | 0 | 0 | 0 | 0 | 0 | 0 | 0 | 0
73 | 63069598 | 63069577 | 28809288 | 1 | 1 | 1 | 2 | 400001 | ОСЭМЖ-2001 400001 пр. №2433р от 15.10.2014 г. | Автомобили бортовые, грузоподъемность до 5 т | 1368 | 1011 | маш.-ч | маш.-ч | 1 | 0.22 | 0 | 87.17 | 11.6 | 0 | 0 | 1 | 0 |  | 0.22 | 2 | 63069584 | 93 | 0 | 0 | 0 | 0 | 0 | 0 | 0 | 0
73 | 63069599 | 63069577 | 28734021 | 1 | 1 | 1 | 3 | 101-1977 | ОССЦЖ-2001 101-1977 пр. №2433р от 15.10.2014 г. | Болты с гайками и шайбами строительные | 1346 | 1009 | кг | кг | 1 | 2.88 | 9.04 | 0 | 0 | 0 | 0 | 1 | 0 |  | 2.88 | 2 | 63069585 | 94 | 0 | 0 | 0 | 0 | 0 | 0 | 0 | 0
73 | 63069600 | 63069577 | 28729763 | 1 | 1 | 1 | 3 | 101-2143 | ОССЦЖ-2001 101-2143 пр. №2433р от 15.10.2014 г. | Краска | 1346 | 1009 | кг | кг | 1 | 1.74 | 28.6 | 0 | 0 | 0 | 0 | 1 | 0 |  | 1.74 | 2 | 63069586 | 95 | 0 | 0 | 0 | 0 | 0 | 0 | 0 | 0
73 | 63069601 | 63069577 | 28734292 | 1 | 1 | 1 | 3 | 101-2175 | ОССЦЖ-2001 101-2175 пр. №2433р от 15.10.2014 г. | Шайбы пружинные | 1348 | 1009 | т | т | 1000 | 0.00012 | 31600 | 0 | 0 | 0 | 0 | 1 | 0 |  | 0.00012 | 2 | 63069587 | 96 | 0 | 0 | 0 | 0 | 0 | 0 | 0 | 0
73 | 63069602 | 63069577 | 28727049 | 1 | 1 | 1 | 3 | 101-2272 | ОССЦЖ-2001 101-2272 пр. №2433р от 15.10.2014 г. | Аргон газообразный, сорт I | 1339 | 1007 | м3 | м3 | 1 | 0.31 | 17.86 | 0 | 0 | 0 | 0 | 1 | 0 |  | 0.31 | 2 | 63069588 | 97 | 0 | 0 | 0 | 0 | 0 | 0 | 0 | 0
73 | 63069603 | 63069577 | 28789499 | 1 | 1 | 1 | 3 | 506-1143 | ОССЦЖ-2001 506-1143 пр. №2433р от 15.10.2014 г. | Прутки из алюминиевых сплавов марки АД1, круглого сечения, нормальной точности и прочности, немерной длины, диаметром 135-200 мм | 1348 | 1009 | т | т | 1000 | 6e-05 | 55960.01 | 0 | 0 | 0 | 0 | 1 | 0 |  | 6e-05 | 2 | 63069589 | 98 | 0 | 0 | 0 | 0 | 0 | 0 | 0 | 0
73 | 63069604 | 63069577 | 28789537 | 1 | 1 | 1 | 3 | 506-1180 | ОССЦЖ-2001 506-1180 пр. №2433р от 15.10.2014 г. | Пруток круглый медный марки М3-Т, диаметром 20 мм | 1348 | 1009 | т | т | 1000 | 3e-05 | 71640 | 0 | 0 | 0 | 0 | 1 | 0 |  | 3e-05 | 2 | 63069590 | 99 | 0 | 0 | 0 | 0 | 0 | 0 | 0 | 0
73 | 63069605 | 63069577 | 28806909 | 1 | 1 | 1 | 3 | 999-9950 | ОССЦЖ-2001 999-9950 пр. №2433р от 15.10.2014 г. | Вспомогательные ненормируемые материалы (2% от ОЗП) | 1374 | 1013 | РУБ | РУБ | 1 | 10.1 | 1 | 0 | 0 | 0 | 0 | 1 | 0 |  | 10.1 | 2 | 63069591 | 100 | 0 | 0 | 0 | 0 | 0 | 0 | 0 | 0
74 | 63069620 | 63069606 | 29178184 | 1 | 1 | 1 | 1 | 1-2040-РЖД |  | Рабочий монтажник среднего разряда 4 | 1369 | 1013 | чел.-ч | чел.-ч | 1 | 2.3 | 0 | 0 | 0 | 9.62 | 0 | 1 | 1 |  | 2.3 | 2 | 63069607 | 101 | 0 | 0 | 0 | 0 | 0 | 0 | 0 | 0
74 | 63069621 | 63069606 | 121548 | 1 | 1 | 1 | 1 | 2 |  | Затраты труда машинистов | 1369 | 1013 | чел.-ч | чел.-ч | 1 | 0.44 | 0 | 0 | 0 | 0 | 0 | 1 | 2 |  | 0.44 | 2 | 63069608 | 102 | 0 | 0 | 0 | 0 | 0 | 0 | 0 | 0
74 | 63069622 | 63069606 | 28807422 | 1 | 1 | 1 | 2 | 021102 | ОСЭМЖ-2001 021102 пр. №2433р от 15.10.2014 г. | Краны на автомобильном ходу при работе на монтаже технологического оборудования 10 т | 1368 | 1011 | маш.-ч | маш.-ч | 1 | 0.33 | 0 | 134.65 | 13.5 | 0 | 0 | 1 | 0 |  | 0.33 | 2 | 63069609 | 103 | 0 | 0 | 0 | 0 | 0 | 0 | 0 | 0
74 | 63069623 | 63069606 | 28807560 | 1 | 1 | 1 | 2 | 030902 | ОСЭМЖ-2001 030902 пр. №2433р от 15.10.2014 г. | Подъемники гидравлические высотой подъема 10 м | 1368 | 1011 | маш.-ч | маш.-ч | 1 | 0.11 | 0 | 29.6 | 10.06 | 0 | 0 | 1 | 0 |  | 0.11 | 2 | 63069610 | 104 | 0 | 0 | 0 | 0 | 0 | 0 | 0 | 0
74 | 63069624 | 63069606 | 28807639 | 1 | 1 | 1 | 2 | 040502 | ОСЭМЖ-2001 040502 пр. №2433р от 15.10.2014 г. | Установки для сварки ручной дуговой (постоянного тока) | 1368 | 1011 | маш.-ч | маш.-ч | 1 | 0.14 | 0 | 8.1 | 0 | 0 | 0 | 1 | 0 |  | 0.14 | 2 | 63069611 | 105 | 0 | 0 | 0 | 0 | 0 | 0 | 0 | 0
74 | 63069625 | 63069606 | 28809288 | 1 | 1 | 1 | 2 | 400001 | ОСЭМЖ-2001 400001 пр. №2433р от 15.10.2014 г. | Автомобили бортовые, грузоподъемность до 5 т | 1368 | 1011 | маш.-ч | маш.-ч | 1 | 0.03 | 0 | 87.17 | 11.6 | 0 | 0 | 1 | 0 |  | 0.03 | 2 | 63069612 | 106 | 0 | 0 | 0 | 0 | 0 | 0 | 0 | 0
74 | 63069626 | 63069606 | 28727666 | 1 | 1 | 1 | 3 | 101-0113 | ОССЦЖ-2001 101-0113 пр. №2433р от 15.10.2014 г. | Бязь суровая арт. 6804 | 1330 | 1005 | 10 м2 | 10 м2 | 10 | 0.003 | 79.1 | 0 | 0 | 0 | 0 | 1 | 0 |  | 0.003 | 2 | 63069613 | 107 | 0 | 0 | 0 | 0 | 0 | 0 | 0 | 0
74 | 63069627 | 63069606 | 28733281 | 1 | 1 | 1 | 3 | 101-1755 | ОССЦЖ-2001 101-1755 пр. №2433р от 15.10.2014 г. | Сталь полосовая, марка стали Ст3сп шириной 50-200 мм толщиной 4-5 мм | 1348 | 1009 | т | т | 1000 | 0.003 | 5000 | 0 | 0 | 0 | 0 | 1 | 0 |  | 0.003 | 2 | 63069614 | 108 | 0 | 0 | 0 | 0 | 0 | 0 | 0 | 0
74 | 63069628 | 63069606 | 28733785 | 1 | 1 | 1 | 3 | 101-1924 | ОССЦЖ-2001 101-1924 пр. №2433р от 15.10.2014 г. | Электроды диаметром 4 мм Э42А | 1346 | 1009 | кг | кг | 1 | 0.05 | 10.58 | 0 | 0 | 0 | 0 | 1 | 0 |  | 0.05 | 2 | 63069615 | 109 | 0 | 0 | 0 | 0 | 0 | 0 | 0 | 0
74 | 63069629 | 63069606 | 28734021 | 1 | 1 | 1 | 3 | 101-1977 | ОССЦЖ-2001 101-1977 пр. №2433р от 15.10.2014 г. | Болты с гайками и шайбами строительные | 1346 | 1009 | кг | кг | 1 | 0.79 | 9.04 | 0 | 0 | 0 | 0 | 1 | 0 |  | 0.79 | 2 | 63069616 | 110 | 0 | 0 | 0 | 0 | 0 | 0 | 0 | 0
74 | 63069630 | 63069606 | 28729763 | 1 | 1 | 1 | 3 | 101-2143 | ОССЦЖ-2001 101-2143 пр. №2433р от 15.10.2014 г. | Краска | 1346 | 1009 | кг | кг | 1 | 0.7 | 28.6 | 0 | 0 | 0 | 0 | 1 | 0 |  | 0.7 | 2 | 63069617 | 111 | 0 | 0 | 0 | 0 | 0 | 0 | 0 | 0
74 | 63069631 | 63069606 | 28727267 | 1 | 1 | 1 | 3 | 101-2343 | ОССЦЖ-2001 101-2343 пр. №2433р от 15.10.2014 г. | Смазка универсальная тугоплавкая УТ (консталин жировой) | 1348 | 1009 | т | т | 1000 | 2e-05 | 17500 | 0 | 0 | 0 | 0 | 1 | 0 |  | 2e-05 | 2 | 63069618 | 112 | 0 | 0 | 0 | 0 | 0 | 0 | 0 | 0
74 | 63069632 | 63069606 | 28806909 | 1 | 1 | 1 | 3 | 999-9950 | ОССЦЖ-2001 999-9950 пр. №2433р от 15.10.2014 г. | Вспомогательные ненормируемые материалы (2% от ОЗП) | 1374 | 1013 | РУБ | РУБ | 1 | 0.44 | 1 | 0 | 0 | 0 | 0 | 1 | 0 |  | 0.44 | 2 | 63069619 | 113 | 0 | 0 | 0 | 0 | 0 | 0 | 0 | 0
75 | 63069620 | 63069606 | 29178184 | 1 | 1 | 1 | 1 | 1-2040-РЖД |  | Рабочий монтажник среднего разряда 4 | 1369 | 1013 | чел.-ч | чел.-ч | 1 | 2.3 | 0 | 0 | 0 | 9.62 | 0 | 1 | 1 |  | 2.3 | 2 | 63069607 | 114 | 0 | 0 | 0 | 0 | 0 | 0 | 0 | 0
75 | 63069621 | 63069606 | 121548 | 1 | 1 | 1 | 1 | 2 |  | Затраты труда машинистов | 1369 | 1013 | чел.-ч | чел.-ч | 1 | 0.44 | 0 | 0 | 0 | 0 | 0 | 1 | 2 |  | 0.44 | 2 | 63069608 | 115 | 0 | 0 | 0 | 0 | 0 | 0 | 0 | 0
75 | 63069622 | 63069606 | 28807422 | 1 | 1 | 1 | 2 | 021102 | ОСЭМЖ-2001 021102 пр. №2433р от 15.10.2014 г. | Краны на автомобильном ходу при работе на монтаже технологического оборудования 10 т | 1368 | 1011 | маш.-ч | маш.-ч | 1 | 0.33 | 0 | 134.65 | 13.5 | 0 | 0 | 1 | 0 |  | 0.33 | 2 | 63069609 | 116 | 0 | 0 | 0 | 0 | 0 | 0 | 0 | 0
75 | 63069623 | 63069606 | 28807560 | 1 | 1 | 1 | 2 | 030902 | ОСЭМЖ-2001 030902 пр. №2433р от 15.10.2014 г. | Подъемники гидравлические высотой подъема 10 м | 1368 | 1011 | маш.-ч | маш.-ч | 1 | 0.11 | 0 | 29.6 | 10.06 | 0 | 0 | 1 | 0 |  | 0.11 | 2 | 63069610 | 117 | 0 | 0 | 0 | 0 | 0 | 0 | 0 | 0
75 | 63069624 | 63069606 | 28807639 | 1 | 1 | 1 | 2 | 040502 | ОСЭМЖ-2001 040502 пр. №2433р от 15.10.2014 г. | Установки для сварки ручной дуговой (постоянного тока) | 1368 | 1011 | маш.-ч | маш.-ч | 1 | 0.14 | 0 | 8.1 | 0 | 0 | 0 | 1 | 0 |  | 0.14 | 2 | 63069611 | 118 | 0 | 0 | 0 | 0 | 0 | 0 | 0 | 0
75 | 63069625 | 63069606 | 28809288 | 1 | 1 | 1 | 2 | 400001 | ОСЭМЖ-2001 400001 пр. №2433р от 15.10.2014 г. | Автомобили бортовые, грузоподъемность до 5 т | 1368 | 1011 | маш.-ч | маш.-ч | 1 | 0.03 | 0 | 87.17 | 11.6 | 0 | 0 | 1 | 0 |  | 0.03 | 2 | 63069612 | 119 | 0 | 0 | 0 | 0 | 0 | 0 | 0 | 0
75 | 63069626 | 63069606 | 28727666 | 1 | 1 | 1 | 3 | 101-0113 | ОССЦЖ-2001 101-0113 пр. №2433р от 15.10.2014 г. | Бязь суровая арт. 6804 | 1330 | 1005 | 10 м2 | 10 м2 | 10 | 0.003 | 79.1 | 0 | 0 | 0 | 0 | 1 | 0 |  | 0.003 | 2 | 63069613 | 120 | 0 | 0 | 0 | 0 | 0 | 0 | 0 | 0
75 | 63069627 | 63069606 | 28733281 | 1 | 1 | 1 | 3 | 101-1755 | ОССЦЖ-2001 101-1755 пр. №2433р от 15.10.2014 г. | Сталь полосовая, марка стали Ст3сп шириной 50-200 мм толщиной 4-5 мм | 1348 | 1009 | т | т | 1000 | 0.003 | 5000 | 0 | 0 | 0 | 0 | 1 | 0 |  | 0.003 | 2 | 63069614 | 121 | 0 | 0 | 0 | 0 | 0 | 0 | 0 | 0
75 | 63069628 | 63069606 | 28733785 | 1 | 1 | 1 | 3 | 101-1924 | ОССЦЖ-2001 101-1924 пр. №2433р от 15.10.2014 г. | Электроды диаметром 4 мм Э42А | 1346 | 1009 | кг | кг | 1 | 0.05 | 10.58 | 0 | 0 | 0 | 0 | 1 | 0 |  | 0.05 | 2 | 63069615 | 122 | 0 | 0 | 0 | 0 | 0 | 0 | 0 | 0
75 | 63069629 | 63069606 | 28734021 | 1 | 1 | 1 | 3 | 101-1977 | ОССЦЖ-2001 101-1977 пр. №2433р от 15.10.2014 г. | Болты с гайками и шайбами строительные | 1346 | 1009 | кг | кг | 1 | 0.79 | 9.04 | 0 | 0 | 0 | 0 | 1 | 0 |  | 0.79 | 2 | 63069616 | 123 | 0 | 0 | 0 | 0 | 0 | 0 | 0 | 0
75 | 63069630 | 63069606 | 28729763 | 1 | 1 | 1 | 3 | 101-2143 | ОССЦЖ-2001 101-2143 пр. №2433р от 15.10.2014 г. | Краска | 1346 | 1009 | кг | кг | 1 | 0.7 | 28.6 | 0 | 0 | 0 | 0 | 1 | 0 |  | 0.7 | 2 | 63069617 | 124 | 0 | 0 | 0 | 0 | 0 | 0 | 0 | 0
75 | 63069631 | 63069606 | 28727267 | 1 | 1 | 1 | 3 | 101-2343 | ОССЦЖ-2001 101-2343 пр. №2433р от 15.10.2014 г. | Смазка универсальная тугоплавкая УТ (консталин жировой) | 1348 | 1009 | т | т | 1000 | 2e-05 | 17500 | 0 | 0 | 0 | 0 | 1 | 0 |  | 2e-05 | 2 | 63069618 | 125 | 0 | 0 | 0 | 0 | 0 | 0 | 0 | 0
75 | 63069632 | 63069606 | 28806909 | 1 | 1 | 1 | 3 | 999-9950 | ОССЦЖ-2001 999-9950 пр. №2433р от 15.10.2014 г. | Вспомогательные ненормируемые материалы (2% от ОЗП) | 1374 | 1013 | РУБ | РУБ | 1 | 0.44 | 1 | 0 | 0 | 0 | 0 | 1 | 0 |  | 0.44 | 2 | 63069619 | 126 | 0 | 0 | 0 | 0 | 0 | 0 | 0 | 0
204 | 63069648 | 63069644 | 29399516 | 1 | 1 | 1 | 1 | 0-3304-РЖД |  | Электромонтажник-наладчик 4 разряда | 1369 | 1013 | чел.-ч | чел.-ч | 1 | 4.32 | 0 | 0 | 0 | 9.62 | 0 | 1 | 1 | )*0,5 | 2.16 | 2 | 63069645 | 127 | 0 | 0 | 0 | 0 | 0 | 0 | 0 | 0
204 | 63069649 | 63069644 | 29399320 | 1 | 1 | 1 | 1 | 2-0022-РЖД |  | Инженер по наладке и испытаниям II категории | 1369 | 1013 | чел.-ч | чел.-ч | 1 | 12.96 | 0 | 0 | 0 | 14.09 | 0 | 1 | 1 | )*0,5 | 6.48 | 2 | 63069646 | 128 | 0 | 0 | 0 | 0 | 0 | 0 | 0 | 0
204 | 63069650 | 63069644 | 29399271 | 1 | 1 | 1 | 1 | 3-0022-РЖД |  | Техник по наладке и испытаниям II категории | 1369 | 1013 | чел.-ч | чел.-ч | 1 | 4.32 | 0 | 0 | 0 | 9.17 | 0 | 1 | 1 | )*0,5 | 2.16 | 2 | 63069647 | 129 | 0 | 0 | 0 | 0 | 0 | 0 | 0 | 0
205 | 63069648 | 63069644 | 29399516 | 1 | 1 | 1 | 1 | 0-3304-РЖД |  | Электромонтажник-наладчик 4 разряда | 1369 | 1013 | чел.-ч | чел.-ч | 1 | 4.32 | 0 | 0 | 0 | 9.62 | 0 | 1 | 1 | )*0,5 | 2.16 | 2 | 63069645 | 130 | 0 | 0 | 0 | 0 | 0 | 0 | 0 | 0
205 | 63069649 | 63069644 | 29399320 | 1 | 1 | 1 | 1 | 2-0022-РЖД |  | Инженер по наладке и испытаниям II категории | 1369 | 1013 | чел.-ч | чел.-ч | 1 | 12.96 | 0 | 0 | 0 | 14.09 | 0 | 1 | 1 | )*0,5 | 6.48 | 2 | 63069646 | 131 | 0 | 0 | 0 | 0 | 0 | 0 | 0 | 0
205 | 63069650 | 63069644 | 29399271 | 1 | 1 | 1 | 1 | 3-0022-РЖД |  | Техник по наладке и испытаниям II категории | 1369 | 1013 | чел.-ч | чел.-ч | 1 | 4.32 | 0 | 0 | 0 | 9.17 | 0 | 1 | 1 | )*0,5 | 2.16 | 2 | 63069647 | 132 | 0 | 0 | 0 | 0 | 0 | 0 | 0 | 0
206 | 63069654 | 63069651 | 29400230 | 1 | 1 | 1 | 1 | 0-3306-РЖД |  | Электромонтажник-наладчик 6 разряда | 1369 | 1013 | чел.-ч | чел.-ч | 1 | 6.48 | 0 | 0 | 0 | 12.92 | 0 | 1 | 1 |  | 6.48 | 2 | 63069652 | 133 | 0 | 0 | 0 | 0 | 0 | 0 | 0 | 0
206 | 63069655 | 63069651 | 29399270 | 1 | 1 | 1 | 1 | 2-0023-РЖД |  | Инженер по наладке и испытаниям III категории | 1369 | 1013 | чел.-ч | чел.-ч | 1 | 6.48 | 0 | 0 | 0 | 12.69 | 0 | 1 | 1 |  | 6.48 | 2 | 63069653 | 134 | 0 | 0 | 0 | 0 | 0 | 0 | 0 | 0
207 | 63069654 | 63069651 | 29400230 | 1 | 1 | 1 | 1 | 0-3306-РЖД |  | Электромонтажник-наладчик 6 разряда | 1369 | 1013 | чел.-ч | чел.-ч | 1 | 6.48 | 0 | 0 | 0 | 12.92 | 0 | 1 | 1 |  | 6.48 | 2 | 63069652 | 135 | 0 | 0 | 0 | 0 | 0 | 0 | 0 | 0
207 | 63069655 | 63069651 | 29399270 | 1 | 1 | 1 | 1 | 2-0023-РЖД |  | Инженер по наладке и испытаниям III категории | 1369 | 1013 | чел.-ч | чел.-ч | 1 | 6.48 | 0 | 0 | 0 | 12.69 | 0 | 1 | 1 |  | 6.48 | 2 | 63069653 | 136 | 0 | 0 | 0 | 0 | 0 | 0 | 0 | 0
208 | 63069659 | 63069656 | 29400230 | 1 | 1 | 1 | 1 | 0-3306-РЖД |  | Электромонтажник-наладчик 6 разряда | 1369 | 1013 | чел.-ч | чел.-ч | 1 | 1.62 | 0 | 0 | 0 | 12.92 | 0 | 1 | 1 |  | 1.62 | 2 | 63069657 | 137 | 0 | 0 | 0 | 0 | 0 | 0 | 0 | 0
208 | 63069660 | 63069656 | 29399270 | 1 | 1 | 1 | 1 | 2-0023-РЖД |  | Инженер по наладке и испытаниям III категории | 1369 | 1013 | чел.-ч | чел.-ч | 1 | 1.62 | 0 | 0 | 0 | 12.69 | 0 | 1 | 1 |  | 1.62 | 2 | 63069658 | 138 | 0 | 0 | 0 | 0 | 0 | 0 | 0 | 0
209 | 63069659 | 63069656 | 29400230 | 1 | 1 | 1 | 1 | 0-3306-РЖД |  | Электромонтажник-наладчик 6 разряда | 1369 | 1013 | чел.-ч | чел.-ч | 1 | 1.62 | 0 | 0 | 0 | 12.92 | 0 | 1 | 1 |  | 1.62 | 2 | 63069657 | 139 | 0 | 0 | 0 | 0 | 0 | 0 | 0 | 0
209 | 63069660 | 63069656 | 29399270 | 1 | 1 | 1 | 1 | 2-0023-РЖД |  | Инженер по наладке и испытаниям III категории | 1369 | 1013 | чел.-ч | чел.-ч | 1 | 1.62 | 0 | 0 | 0 | 12.69 | 0 | 1 | 1 |  | 1.62 | 2 | 63069658 | 140 | 0 | 0 | 0 | 0 | 0 | 0 | 0 | 0
210 | 63069664 | 63069661 | 29399268 | 1 | 1 | 1 | 1 | 0-3305-РЖД |  | Электромонтажник-наладчик 5 разряда | 1369 | 1013 | чел.-ч | чел.-ч | 1 | 0.97 | 0 | 0 | 0 | 11.09 | 0 | 1 | 1 |  | 0.97 | 2 | 63069662 | 141 | 0 | 0 | 0 | 0 | 0 | 0 | 0 | 0
210 | 63069665 | 63069661 | 29399320 | 1 | 1 | 1 | 1 | 2-0022-РЖД |  | Инженер по наладке и испытаниям II категории | 1369 | 1013 | чел.-ч | чел.-ч | 1 | 1.46 | 0 | 0 | 0 | 14.09 | 0 | 1 | 1 |  | 1.46 | 2 | 63069663 | 142 | 0 | 0 | 0 | 0 | 0 | 0 | 0 | 0
211 | 63069664 | 63069661 | 29399268 | 1 | 1 | 1 | 1 | 0-3305-РЖД |  | Электромонтажник-наладчик 5 разряда | 1369 | 1013 | чел.-ч | чел.-ч | 1 | 0.97 | 0 | 0 | 0 | 11.09 | 0 | 1 | 1 |  | 0.97 | 2 | 63069662 | 143 | 0 | 0 | 0 | 0 | 0 | 0 | 0 | 0
211 | 63069665 | 63069661 | 29399320 | 1 | 1 | 1 | 1 | 2-0022-РЖД |  | Инженер по наладке и испытаниям II категории | 1369 | 1013 | чел.-ч | чел.-ч | 1 | 1.46 | 0 | 0 | 0 | 14.09 | 0 | 1 | 1 |  | 1.46 | 2 | 63069663 | 144 | 0 | 0 | 0 | 0 | 0 | 0 | 0 | 0
212 | 63069669 | 63069666 | 29399268 | 1 | 1 | 1 | 1 | 0-3305-РЖД |  | Электромонтажник-наладчик 5 разряда | 1369 | 1013 | чел.-ч | чел.-ч | 1 | 0.65 | 0 | 0 | 0 | 11.09 | 0 | 1 | 1 |  | 0.65 | 2 | 63069667 | 145 | 0 | 0 | 0 | 0 | 0 | 0 | 0 | 0
212 | 63069670 | 63069666 | 29399320 | 1 | 1 | 1 | 1 | 2-0022-РЖД |  | Инженер по наладке и испытаниям II категории | 1369 | 1013 | чел.-ч | чел.-ч | 1 | 0.97 | 0 | 0 | 0 | 14.09 | 0 | 1 | 1 |  | 0.97 | 2 | 63069668 | 146 | 0 | 0 | 0 | 0 | 0 | 0 | 0 | 0
213 | 63069669 | 63069666 | 29399268 | 1 | 1 | 1 | 1 | 0-3305-РЖД |  | Электромонтажник-наладчик 5 разряда | 1369 | 1013 | чел.-ч | чел.-ч | 1 | 0.65 | 0 | 0 | 0 | 11.09 | 0 | 1 | 1 |  | 0.65 | 2 | 63069667 | 147 | 0 | 0 | 0 | 0 | 0 | 0 | 0 | 0
213 | 63069670 | 63069666 | 29399320 | 1 | 1 | 1 | 1 | 2-0022-РЖД |  | Инженер по наладке и испытаниям II категории | 1369 | 1013 | чел.-ч | чел.-ч | 1 | 0.97 | 0 | 0 | 0 | 14.09 | 0 | 1 | 1 |  | 0.97 | 2 | 63069668 | 148 | 0 | 0 | 0 | 0 | 0 | 0 | 0 | 0